## DADOS DA OBRA
DADOS DO EMPREENDIMENTO
CLIENTE
TRIBUNAL REGIONAL ELEITORAL - PIAUÍ
OBJETO
MODERNIZAÇÃO DE SUBESTAÇÃO ABRIGADA PARA OS PRÉDIOS SEDE E ANEXO
ENDEREÇO
PRAÇA EDGAR NOGUEIRA
Bairro |  | Cidade |  | UF
CABRAL |  | TERESINA |  | PI
Área Total de Construção | BDI ONERADO | ENCARGOS SOCIAIS HORISTAS | Data do Orçamento
| 21.96% | 111.9% | 22/11/2021
Prazo | BDI DIFERENCIADO ONERADO | ENCARGOS SOCIAIS MENSALISTAS | Revisão
2 MESES | 15.27% | 70.63% | 2022-06-21
BASE
SINAPI - 04/2022 - PIAUÍ SBC - 05/2022 - TSA - Teresina - PI ORSE - 03/2022 - SERGIPE SETOP - 03/2022 - Minas Gerais - Central SUDECAP - 02/2022 - MINAS GERAIS CPOS - 02/2022 - São Paulo AGESUL - 01/2022 - MATO GROSSO DO SUL AGETOP CIVIL - 04/2022 - Goiás EMOP - 04/2022 - RIO DE JANEIRO

## RESUMO
RESUMO ONERADO
CLIENTE: | TRIBUNAL REGIONAL ELEITORAL - PIAUÍ |  |  | DATA DO ORÇAMENTO: | 22/11/2021 |  | ENCARGOS SOCIAIS HORISTAS: | 111.9%
OBJETO: | MODERNIZAÇÃO DE SUBESTAÇÃO ABRIGADA PARA OS PRÉDIOS SEDE E ANEXO |  |  | REVISÃO: | 2022-06-21 |  | ENCARGOS SOCIAIS MENSALISTAS: | 70.63%
LOCAL: | PRAÇA EDGAR NOGUEIRA, TERESINA, PI |  |  | PRAZO DA OBRA: | 2 MESES |  | BDI OBRA: | 21.96%
BASE: | SINAPI - 04/2022 - PIAUÍ SBC - 05/2022 - TSA - Teresina - PI ORSE - 03/2022 - SERGIPE SETOP - 03/2022 - Minas Gerais - Central SUDECAP - 02/2022 - MINAS GERAIS CPOS - 02/2022 - São Paulo AGESUL - 01/2022 - MATO GROSSO DO SUL AGETOP CIVIL - 04/2022 - Goiás EMOP - 04/2022 - RIO DE JANEIRO | [5 empty] | BDI DIFERENCIADO: | 15.27%
ITEM | SERVIÇOS | VALOR SEM BDI |  |  | VALOR COM BDI |  |  | PERC. (%)
|  | MÃO DE OBRA | MATERIAL | TOTAL | MÃO DE OBRA | MATERIAL | TOTAL
1 | ADMINISTRAÇÃO | 23716.12 | 1452.84 | 25168.96 | 28924.18 | 1771.8837 | 30696.04 | 7.224%
2 | CANTEIRO | 61.14 | 4352.09 | 4413.23 | 74.5663 | 5307.809 | 5382.37 | 1.267%
3 | SUBESTAÇÃO | 9708.336 | 309123.466 | 318831.8 | 11840.2866 | 377006.9791 | 388847.18 | 91.51%
0%
VALOR TOTAL DO ORÇAMENTO |  | 33485.596 | 314928.396 | 348413.99 | 40839.0329 | 384086.6718 | 424925.59 | 100%

## ORÇ. SINTÉTICO ONERADO
ORÇAMENTO SINTÉTICO ONERADO
CLIENTE: | TRIBUNAL REGIONAL ELEITORAL - PIAUÍ | [11 empty] | DATA DO ORÇAMENTO: | 22/11/2021 |  |  | ENCARGOS SOCIAIS HORISTAS: | 111.9%
OBJETO: | MODERNIZAÇÃO DE SUBESTAÇÃO ABRIGADA PARA OS PRÉDIOS SEDE E ANEXO | [11 empty] | REVISÃO: | 2022-06-21 |  |  | ENCARGOS SOCIAIS MENSALISTAS: | 70.63%
LOCAL: | PRAÇA EDGAR NOGUEIRA, TERESINA, PI | [11 empty] | PRAZO DA OBRA: | 2 MESES |  |  | BDI OBRA: | 21.96%
BASE: | SINAPI - 04/2022 - PIAUÍ SBC - 05/2022 - TSA - Teresina - PI ORSE - 03/2022 - SERGIPE SETOP - 03/2022 - Minas Gerais - Central SUDECAP - 02/2022 - MINAS GERAIS CPOS - 02/2022 - São Paulo AGESUL - 01/2022 - MATO GROSSO DO SUL AGETOP CIVIL - 04/2022 - Goiás EMOP - 04/2022 - RIO DE JANEIRO | [15 empty] | BDI DIFERENCIADO: | 15.27%
ITEM | CÓDIGO | BASE | SERVIÇOS | UN | QUANT. | VALORES UNITÁRIOS SEM BDI |  |  | VALORES TOTAIS SEM BDI |  |  | VALOR UNITÁRIO |  |  | PREÇO TOTAL |  | TOTAL | PERC. (%)
[6 empty] | MÃO DE OBRA | MATERIAL | TOTAL | MÃO DE OBRA | MATERIAL | TOTAL | MÃO DE OBRA | MATERIAL | TOTAL | MÃO DE OBRA | MATERIAL
1 |  |  | ADMINISTRAÇÃO | [5 empty] | 23716.12 | 1452.84 | 25168.96 |  |  |  | 28924.18 | 1771.8837 | 30696.04 | 7.224%
1.1 | 91677 | SINAPI | ENGENHEIRO ELETRICISTA COM ENCARGOS COMPLEMENTARES | H | 48 | 89.45 | 1.54 | 90.99 | 4293.6 | 73.92 | 4367.52 | 109.0932 | 1.8782 | 110.97 | 5236.4746 | 90.1528 | 5326.62 | 1.254%
1.2 | 93572 | SINAPI | ENCARREGADO GERAL DE OBRAS COM ENCARGOS COMPLEMENTARES | MES | 2 | 4613.07 | 385.67 | 4998.74 | 9226.14 | 771.34 | 9997.48 | 5626.1002 | 470.3631 | 6096.46 | 11252.2003 | 940.7263 | 12192.92 | 2.869%
1.3 | 100534 | SINAPI | TECNICO DE EDIFICACOES COM ENCARGOS COMPLEMENTARES | MES | 2 | 5098.19 | 303.79 | 5401.98 | 10196.38 | 607.58 | 10803.96 | 6217.7525 | 370.5023 | 6588.25 | 12435.505 | 741.0046 | 13176.5 | 3.101%
[12 empty] | 0 | 0 |  |  |  |  | 0%
2 |  |  | CANTEIRO | [5 empty] | 61.14 | 4352.09 | 4413.23 |  |  |  | 74.5663 | 5307.809 | 5382.37 | 1.267%
2.1 | COMP-0002 | Próprio | LOCACAO DE CONTAINER 2,30 X 6,00 M, ALT. 2,50 M, PARA ALMOXARIFADO | MES | 2 | 0 | 859.37 | 859.37 | 0 | 1718.74 | 1718.74 | 0 | 1048.0877 | 1048.08 | 0 | 2096.1753 | 2096.17 | 0.4933%
2.2 | COMP-0002B | Próprio | LOCACAO DE CONTAINER 2,30 X 6,00 M, ALT. 2,50 M, COM 1 SANITARIO, PARA ESCRITORIO, COMPLETO, SEM DIVISORIAS INTERNAS | MES | 2 | 0 | 1100 | 1100 | 0 | 2200 | 2200 | 0 | 1341.56 | 1341.56 | 0 | 2683.12 | 2683.12 | 0.6314%
2.3 | COMP-2499 | Próprio | PLACA DE OBRA EM CHAPA DE ACO GALVANIZADO (ADAPTADO DE SINAPI 74209/001) | m² | 1.5 | 40.76 | 288.9 | 329.66 | 61.14 | 433.35 | 494.49 | 49.7109 | 352.3424 | 402.05 | 74.5663 | 528.5137 | 603.08 | 0.1419%
[12 empty] | 0 | 0 |  |  |  |  | 0%
3 |  |  | SUBESTAÇÃO | [5 empty] | 9708.336 | 309123.466 | 318831.8 |  |  |  | 11840.2866 | 377006.9791 | 388847.18 | 91.51%
3.1 | 065436 | SBC | TRANSFORMADOR TRIFASICO 15KV 500KVA | UN | 1 | 2272.31 | 49058.81 | 51331.12 | 2272.31 | 49058.81 | 51331.12 | 2771.3093 | 59832.1247 | 62603.43 | 2771.3093 | 59832.1247 | 62603.43 | 14.73%
3.2 | 061071 | SBC | ELETRODUTO GALVANIZADO NBR 5597 100MM 4"" | M | 60 | 27.69 | 242.17 | 269.86 | 1661.4 | 14530.2 | 16191.6 | 33.7707 | 295.3505 | 329.12 | 2026.2434 | 17721.0319 | 19747.27 | 4.647%
3.3 | 10433 | ORSE | FORNECIMENTO E INSTALAÇÃO DE CHAVE SECCIONADORA TRIPOLAR 15KV - 400A, COM PORTA FUSIVEL HH INCORPORADO | un | 1 | 98.2 | 2268.59 | 2366.79 | 98.2 | 2268.59 | 2366.79 | 119.7647 | 2766.7724 | 2886.53 | 119.7647 | 2766.7724 | 2886.53 | 0.6793%
3.4 | 40.02.120 | CPOS | CAIXA DE PASSAGEM EM CHAPA, COM TAMPA PARAFUSADA, 500 X 500 X 150 MM | UN | 2 | 20.98 | 206.49 | 227.47 | 41.96 | 412.98 | 454.94 | 25.5872 | 251.8352 | 277.42 | 51.1744 | 503.6704 | 554.84 | 0.1306%
3.5 | 7381 | ORSE | FORNECIMENTO E INSTALAÇÃO DE DISJUNTOR TRIPOLAR MÉDIA TENSÃO175,5KV-60HZ, PLC 15, 630A - 350MVA, PVO, CORRENTE DE INTERRUPÇÃO 16 KA, CORRENTE DE FECHAMENTO 40 KA | un | 1 | 112.24 | 14188.56 | 14300.8 | 112.24 | 14188.56 | 14300.8 | 136.8879 | 17304.3678 | 17441.25 | 136.8879 | 17304.3678 | 17441.25 | 4.105%
3.6 | SBC.ADAPTADO.065122 | Próprio | NOBREAK TRIFASICO, DE 5 KVA | UN | 1 | 59.32 | 68689.2 | 68748.52 | 59.32 | 68689.2 | 68748.52 | 72.3467 | 83773.3483 | 83845.69 | 72.3467 | 83773.3483 | 83845.69 | 19.73%
3.7 | 11280 | ORSE | DISPOSITIVO SUPERVISOR DE ISOLAMENTO E DISPOSITIVO SUPERVISOR DO TRANSFORMADOR, TENSÃO DE ALIMENTAÇÃO E DA REDE CA 70...264V, 42...460HZ, MEDIÇÃO DE FUGAS EM CA E CC CONF. IEC 61557-8, RESISTÊNCIA INTER. 240KOHM, TENSÃO DE MEDIÇÃO 12V E CORRENTE 50UA | un | 3 | 84.18 | 3387.1 | 3471.28 | 252.54 | 10161.3 | 10413.84 | 102.6659 | 4130.9072 | 4233.57 | 307.9978 | 12392.7215 | 12700.71 | 2.989%
3.8 | ELE-CAB-330 | SETOP | CABO DE COBRE FLEXÍVEL, CLASSE 5, ISOLAMENTO TIPO EPR/HEPR, NÃO HALOGENADO, ANTICHAMA, TERMOFIXO, UNIPOLAR, SEÇÃO 150 MM2, 90°C, 0,6/1KV | m | 750 | 4.13 | 144.67 | 148.8 | 3097.5 | 108502.5 | 111600 | 5.0369 | 176.4395 | 181.47 | 3777.711 | 132329.649 | 136107.36 | 32.03%
3.9 | 97670 | SINAPI | ELETRODUTO FLEXÍVEL CORRUGADO, PEAD, DN 100 (4"), PARA REDE ENTERRADA DE DISTRIBUIÇÃO DE ENERGIA ELÉTRICA - FORNECIMENTO E INSTALAÇÃO. AF_12/2021 | M | 100 | 5.1 | 15.74 | 20.84 | 510 | 1574 | 2084 | 6.22 | 19.1965 | 25.41 | 621.996 | 1919.6504 | 2541.64 | 0.5981%
3.10 | 2798 | ORSE | CAIXA DE PASSAGEM EM ALVENARIA DE TIJOLOS MACIÇOS ESP. = 0,12M, DIM. INT. = 0.60 X 0.60 X 0.80M | un | 4 | 191.96 | 283.19 | 475.15 | 767.84 | 1132.76 | 1900.6 | 234.1144 | 345.3785 | 579.49 | 936.4577 | 1381.5141 | 2317.97 | 0.5455%
3.11 | 388 | ORSE | TAMPA ARTICULADA DE FERRO FUNDIDO 60 X 60CM, INCLUSIVE INSTALAÇÃO | un | 4 | 56.12 | 1318.83 | 1374.95 | 224.48 | 5275.32 | 5499.8 | 68.444 | 1608.4451 | 1676.88 | 273.7758 | 6433.7803 | 6707.55 | 1.579%
3.12 | 3323 | ORSE | FORNECIMENTO DE CABO DE COBRE ISOLADO XLPE 1 X 35 MM2 | m | 60 | 0 | 38 | 38 | 0 | 2280 | 2280 | 0 | 46.3448 | 46.34 | 0 | 2780.688 | 2780.68 | 0.6544%
3.13 | 065125 | SBC | TAPETE ISOLANTE 20KV 1,00X1,00M COM LAUDO | UN | 5 | 0 | 604.56 | 604.56 | 0 | 3022.8 | 3022.8 | 0 | 737.3214 | 737.32 | 0 | 3686.6069 | 3686.6 | 0.8676%
3.14 | 35.01.070 | CPOS | TELA DE ARAME GALVANIZADO FIO Nº 12 BWG, MALHA DE 2´ | m² | 5.6 | 5.56 | 49.96 | 55.52 | 31.136 | 279.776 | 310.91 | 6.781 | 60.9312 | 67.71 | 37.9735 | 341.2148 | 379.18 | 0.08923%
3.15 | 1201008187 | AGESUL | PORTA COM TELA MALHA 20MM COM DISPOSITIVO PARA LACRE DE (0,80 X 2,10)M, INCLUSIVE FUNDO ANTICORROSIVO 2 DEMAOS | UN | 1 | 411.05 | 986 | 1397.05 | 411.05 | 986 | 1397.05 | 501.3166 | 1202.5256 | 1703.84 | 501.3166 | 1202.5256 | 1703.84 | 0.401%
3.16 | 8333 | ORSE | RELÉ DE PROTEÇÃO DE REDE -50/51-SOBRECORRENTE INSTANTÂNEA E TEMPORIZADA, 50C/50-NSOBRECORRENTE INSTANTÂNEA E TEMPORIZADA DE NEUTRO,27-SUBTENSÃO,59-SOBRETENSÃO,32-DIRECIONAL DE POTENCIA,67-SOBRECORRENTE DIRECIONAL,59N-SOBRETENSÃO DE NEUTRO,81U/81O | un | 1 | 168.36 | 26760.67 | 26929.03 | 168.36 | 26760.67 | 26929.03 | 205.3319 | 32637.3131 | 32842.64 | 205.3319 | 32637.3131 | 32842.64 | 7.729%
[8 empty] | TOTAL DO ORÇAMENTO SEM BDI | 33485.596 | 314928.396 | 348413.99 |  |  | TOTAL DO ORÇAMENTO COM BDI | 40839.0329 | 384086.6718 | 424925.59

## ORÇ. ANÁLITICO ONERADO
ORÇAMENTO ANÁLITICO ONERADO
CLIENTE: | TRIBUNAL REGIONAL ELEITORAL - PIAUÍ |  |  | DATA DO ORÇAMENTO: | 22/11/2021 |  |  | ENCARGOS SOCIAIS HORISTAS: | 111.9%
OBJETO: | MODERNIZAÇÃO DE SUBESTAÇÃO ABRIGADA PARA OS PRÉDIOS SEDE E ANEXO |  |  | REVISÃO: | 2022-06-21 |  |  | ENCARGOS SOCIAIS MENSALISTAS: | 70.63%
LOCAL: | PRAÇA EDGAR NOGUEIRA, TERESINA, PI |  |  | PRAZO DA OBRA: | 2 MESES |  |  | BDI OBRA: | 21.96%
BASE: | SINAPI - 04/2022 - PIAUÍ SBC - 05/2022 - TSA - Teresina - PI ORSE - 03/2022 - SERGIPE SETOP - 03/2022 - Minas Gerais - Central SUDECAP - 02/2022 - MINAS GERAIS CPOS - 02/2022 - São Paulo AGESUL - 01/2022 - MATO GROSSO DO SUL AGETOP CIVIL - 04/2022 - Goiás EMOP - 04/2022 - RIO DE JANEIRO | [6 empty] | BDI DIFERENCIADO: | 15.27%
Planilha Orçamentária Analítica
Composições Principais
1.1 | Código | Banco | Descrição | Tipo |  | Und | Quant. | Valor Unit | Total
Composição | 91677 | SINAPI | ENGENHEIRO ELETRICISTA COM ENCARGOS COMPLEMENTARES | SEDI - SERVIÇOS DIVERSOS |  | H | 1 | 90.99 | 90.99
Composição Auxiliar | 95407 | SINAPI | CURSO DE CAPACITAÇÃO PARA ENGENHEIRO ELETRICISTA (ENCARGOS COMPLEMENTARES) - HORISTA | SEDI - SERVIÇOS DIVERSOS |  | H | 1 | 2.4 | 2.4
Insumo | 00034783 | SINAPI | ENGENHEIRO ELETRICISTA | Mão de Obra |  | H | 1 | 87.05 | 87.05
Insumo | 00043486 | SINAPI | EPI - FAMILIA ENGENHEIRO CIVIL - HORISTA (ENCARGOS COMPLEMENTARES - COLETADO CAIXA) | Equipamento |  | H | 1 | 0.66 | 0.66
Insumo | 00037372 | SINAPI | EXAMES - HORISTA (COLETADO CAIXA) | Outros |  | H | 1 | 0.81 | 0.81
Insumo | 00043462 | SINAPI | FERRAMENTAS - FAMILIA ENGENHEIRO CIVIL - HORISTA (ENCARGOS COMPLEMENTARES - COLETADO CAIXA) | Equipamento |  | H | 1 | 0.01 | 0.01
Insumo | 00037373 | SINAPI | SEGURO - HORISTA (COLETADO CAIXA) | Taxas |  | H | 1 | 0.06 | 0.06
1.2 | Código | Banco | Descrição | Tipo |  | Und | Quant. | Valor Unit | Total
Composição | 93572 | SINAPI | ENCARREGADO GERAL DE OBRAS COM ENCARGOS COMPLEMENTARES | SEDI - SERVIÇOS DIVERSOS |  | MES | 1 | 4998.74 | 4998.74
Composição Auxiliar | 95422 | SINAPI | CURSO DE CAPACITAÇÃO PARA ENCARREGADO GERAL DE OBRAS (ENCARGOS COMPLEMENTARES) - MENSALISTA | SEDI - SERVIÇOS DIVERSOS |  | MES | 1 | 59.64 | 59.64
Insumo | 00040818 | SINAPI | ENCARREGADO GERAL DE OBRAS (MENSALISTA) | Mão de Obra |  | MES | 1 | 4553.43 | 4553.43
Insumo | 00043499 | SINAPI | EPI - FAMILIA ENCARREGADO GERAL - MENSALISTA (ENCARGOS COMPLEMENTARES - COLETADO CAIXA) | Equipamento |  | MES | 1 | 202.94 | 202.94
Insumo | 00043475 | SINAPI | FERRAMENTAS - FAMILIA ENCARREGADO GERAL - MENSALISTA (ENCARGOS COMPLEMENTARES - COLETADO CAIXA) | Equipamento |  | MES | 1 | 18.58 | 18.58
Insumo | 00040863 | SINAPI | EXAMES - MENSALISTA (COLETADO CAIXA) | Material |  | MES | 1 | 152.35 | 152.35
Insumo | 00040864 | SINAPI | SEGURO - MENSALISTA (COLETADO CAIXA) | Material |  | MES | 1 | 11.8 | 11.8
1.3 | Código | Banco | Descrição | Tipo |  | Und | Quant. | Valor Unit | Total
Composição | 100534 | SINAPI | TECNICO DE EDIFICACOES COM ENCARGOS COMPLEMENTARES | SEDI - SERVIÇOS DIVERSOS |  | MES | 1 | 5401.98 | 5401.98
Composição Auxiliar | 100536 | SINAPI | CURSO DE CAPACITAÇÃO PARA TECNICO DE EDIFICACOES (ENCARGOS COMPLEMENTARES) - MENSALISTA | SEDI - SERVIÇOS DIVERSOS |  | MES | 1 | 55.96 | 55.96
Insumo | 00043494 | SINAPI | EPI - FAMILIA ALMOXARIFE - MENSALISTA (ENCARGOS COMPLEMENTARES - COLETADO CAIXA) | Equipamento |  | MES | 1 | 130.43 | 130.43
Insumo | 00043470 | SINAPI | FERRAMENTAS - FAMILIA ALMOXARIFE - MENSALISTA (ENCARGOS COMPLEMENTARES - COLETADO CAIXA) | Equipamento |  | MES | 1 | 9.21 | 9.21
Insumo | 00040863 | SINAPI | EXAMES - MENSALISTA (COLETADO CAIXA) | Material |  | MES | 1 | 152.35 | 152.35
Insumo | 00040864 | SINAPI | SEGURO - MENSALISTA (COLETADO CAIXA) | Material |  | MES | 1 | 11.8 | 11.8
Insumo | 00040946 | SINAPI | TECNICO DE EDIFICACOES (MENSALISTA) | Mão de Obra |  | MES | 1 | 5042.23 | 5042.23
2.1 | Código | Banco | Descrição | Tipo |  | Und | Quant. | Valor Unit | Total
Composição | COMP-0002 | Próprio | LOCACAO DE CONTAINER 2,30 X 6,00 M, ALT. 2,50 M, PARA ALMOXARIFADO | CANT - CANTEIRO DE OBRAS |  | MES | 1 | 859.37 | 859.37
Insumo | 00010776 | SINAPI | LOCACAO DE CONTAINER 2,30 X 6,00 M, ALT. 2,50 M, PARA ESCRITORIO, SEM DIVISORIAS INTERNAS E SEM SANITARIO (NAO INCLUI MOBILIZACAO/DESMOBILIZACAO) | Equipamento |  | MES | 1 | 859.37 | 859.37
2.2 | Código | Banco | Descrição | Tipo |  | Und | Quant. | Valor Unit | Total
Composição | COMP-0002B | Próprio | LOCACAO DE CONTAINER 2,30 X 6,00 M, ALT. 2,50 M, COM 1 SANITARIO, PARA ESCRITORIO, COMPLETO, SEM DIVISORIAS INTERNAS | CANT - CANTEIRO DE OBRAS |  | MES | 1 | 1100 | 1100
Insumo | 00010775 | SINAPI | LOCACAO DE CONTAINER 2,30 X 6,00 M, ALT. 2,50 M, COM 1 SANITARIO, PARA ESCRITORIO, COMPLETO, SEM DIVISORIAS INTERNAS (NAO INCLUI MOBILIZACAO/DESMOBILIZACAO) | Equipamento |  | MES | 1 | 1100 | 1100
2.3 | Código | Banco | Descrição | Tipo |  | Und | Quant. | Valor Unit | Total
Composição | COMP-2499 | Próprio | PLACA DE OBRA EM CHAPA DE ACO GALVANIZADO (ADAPTADO DE SINAPI 74209/001) | CANT - CANTEIRO DE OBRAS |  | m² | 1 | 329.66 | 329.66
Composição Auxiliar | 88262 | SINAPI | CARPINTEIRO DE FORMAS COM ENCARGOS COMPLEMENTARES | SEDI - SERVIÇOS DIVERSOS |  | H | 1 | 22.1 | 22.1
Composição Auxiliar | 88316 | SINAPI | SERVENTE COM ENCARGOS COMPLEMENTARES | SEDI - SERVIÇOS DIVERSOS |  | H | 2 | 17.43 | 34.86
Composição Auxiliar | 94962 | SINAPI | CONCRETO MAGRO PARA LASTRO, TRAÇO 1:4,5:4,5 (EM MASSA SECA DE CIMENTO/ AREIA MÉDIA/ BRITA 1) - PREPARO MECÂNICO COM BETONEIRA 400 L. AF_05/2021 | FUES - FUNDAÇÕES E ESTRUTURAS |  | m³ | 0.01 | 396.46 | 3.96
Insumo | 00004417 | SINAPI | SARRAFO NAO APARELHADO *2,5 X 7* CM, EM MACARANDUBA, ANGELIM OU EQUIVALENTE DA REGIAO - BRUTA | Material |  | M | 1 | 3.67 | 3.67
Insumo | 00004491 | SINAPI | PONTALETE *7,5 X 7,5* CM EM PINUS, MISTA OU EQUIVALENTE DA REGIAO - BRUTA | Material |  | M | 4 | 9.41 | 37.64
Insumo | 00004813 | SINAPI | PLACA DE OBRA (PARA CONSTRUCAO CIVIL) EM CHAPA GALVANIZADA *N. 22*, ADESIVADA, DE *2,4 X 1,2* M (SEM POSTES PARA FIXACAO) | Material |  | m² | 1 | 225 | 225
Insumo | 00005075 | SINAPI | PREGO DE ACO POLIDO COM CABECA 18 X 30 (2 3/4 X 10) | Material |  | KG | 0.11 | 22.13 | 2.43
3.1 | Código | Banco | Descrição | Tipo |  | Und | Quant. | Valor Unit | Total
Composição | 065436 | SBC | TRANSFORMADOR TRIFASICO 15KV 500KVA | INSTALACOES ELETRICAS - SUBESTACOES E GERACAO |  | UN | 1 | 51331.12 | 51331.12
Composição Auxiliar | 88247 | SINAPI | AUXILIAR DE ELETRICISTA COM ENCARGOS COMPLEMENTARES | SEDI - SERVIÇOS DIVERSOS |  | H | 82.48 | 18.48 | 1524.23
Composição Auxiliar | 88264 | SINAPI | ELETRICISTA COM ENCARGOS COMPLEMENTARES | SEDI - SERVIÇOS DIVERSOS |  | H | 72.17 | 22.58 | 1629.59
Insumo | 040702 | SBC | TRANSFORMADOR TRIFASICO 15KV - 500kVA A OLEO | Material |  | UN | 1 | 48177.3 | 48177.3
3.2 | Código | Banco | Descrição | Tipo |  | Und | Quant. | Valor Unit | Total
Composição | 061071 | SBC | ELETRODUTO GALVANIZADO NBR 5597 100mm 4"" | INSTALACOES ELETRICAS - ELETRODUTOS |  | M | 1 | 269.86 | 269.86
Composição Auxiliar | 88264 | SINAPI | ELETRICISTA COM ENCARGOS COMPLEMENTARES | SEDI - SERVIÇOS DIVERSOS |  | H | 0.934 | 22.58 | 21.08
Composição Auxiliar | 88247 | SINAPI | AUXILIAR DE ELETRICISTA COM ENCARGOS COMPLEMENTARES | SEDI - SERVIÇOS DIVERSOS |  | H | 0.934 | 18.48 | 17.26
Insumo | 000515 | SBC | ELETRODUTO GALVANIZADO NBR 5597 100mm 4" (11,185kg/m) | Material |  | M | 1.05 | 220.5 | 231.52
3.3 | Código | Banco | Descrição | Tipo |  | Und | Quant. | Valor Unit | Total
Composição | 10433 | ORSE | Fornecimento e instalação de chave seccionadora tripolar 15kv - 400a, com porta fusivel HH incorporado | Fornecimento de Materiais para Redes de Energia Elétrica e Iluminação |  | un | 1 | 2366.79 | 2366.79
Composição Auxiliar | 10552 | ORSE | Encargos Complementares - Eletricista | Provisórios |  | h | 3.5 | 3.51 | 12.28
Composição Auxiliar | 10549 | ORSE | Encargos Complementares - Servente | Provisórios |  | h | 3.5 | 3.63 | 12.7
Insumo | 11211 | ORSE | Chave seccionadora tripolar 15kv - 400a, com porta fusivel HH incorporado | Material |  | un | 1 | 2243.61 | 2243.61
Insumo | 00002436 | SINAPI | ELETRICISTA (HORISTA) | Mão de Obra |  | H | 3.5 | 16.39 | 57.36
Insumo | 00006111 | SINAPI | SERVENTE DE OBRAS | Mão de Obra |  | H | 3.5 | 11.67 | 40.84
3.4 | Código | Banco | Descrição | Tipo |  | Und | Quant. | Valor Unit | Total
Composição | 40.02.120 | CPOS | Caixa de passagem em chapa, com tampa parafusada, 500 x 500 x 150 mm | 40.02 |  | UN | 1 | 227.47 | 227.47
Insumo | B.01.000.010115 | CPOS | Eletricista | Mão de Obra |  | H | 0.5 | 25.22 | 12.61
Insumo | B.01.000.010116 | CPOS | Ajudante eletricista | Mão de Obra |  | H | 0.5 | 16.74 | 8.37
Insumo | P.13.000.045009 | CPOS | Caixa de passagem em chapa 18, com tampa parafusada, 50 x 50 x 15 cm | Material |  | UN | 1 | 206.49 | 206.49
3.5 | Código | Banco | Descrição | Tipo |  | Und | Quant. | Valor Unit | Total
Composição | 7381 | ORSE | Fornecimento e instalção de disjuntor tripolar média tensão175,5kV-60Hz, PLC 15, 630A - 350MVA, PVO, corrente de interrupção 16 kA, corrente de fechamento 40 kA | Entrada em Baixa Tensão |  | un | 1 | 14300.8 | 14300.8
Composição Auxiliar | 10549 | ORSE | Encargos Complementares - Servente | Provisórios |  | h | 4 | 3.63 | 14.52
Composição Auxiliar | 10552 | ORSE | Encargos Complementares - Eletricista | Provisórios |  | h | 4 | 3.51 | 14.04
Insumo | 6550 | ORSE | Disjuntor tripolar média tensão175,5kV-60Hz, PLC 15, 630A - 350MVA, PVO, corrente de interrupção 16 kA, corrente de fechamento 40 kA | Material |  | un | 1 | 14160 | 14160
Insumo | 00002436 | SINAPI | ELETRICISTA (HORISTA) | Mão de Obra |  | H | 4 | 16.39 | 65.56
Insumo | 00006111 | SINAPI | SERVENTE DE OBRAS | Mão de Obra |  | H | 4 | 11.67 | 46.68
3.6 | Código | Banco | Descrição | Tipo |  | Und | Quant. | Valor Unit | Total
Composição | SBC.ADAPTADO.065122 | Próprio | NOBREAK TRIFASICO, DE 5 KVA | ASTU - ASSENTAMENTO DE TUBOS E PECAS |  | UN | 1 | 68748.52 | 68748.52
Composição Auxiliar | 88264 | SINAPI | ELETRICISTA COM ENCARGOS COMPLEMENTARES | SEDI - SERVIÇOS DIVERSOS |  | H | 2 | 22.58 | 45.16
Composição Auxiliar | 88247 | SINAPI | AUXILIAR DE ELETRICISTA COM ENCARGOS COMPLEMENTARES | SEDI - SERVIÇOS DIVERSOS |  | H | 2 | 18.48 | 36.96
Insumo | 00039608 | SINAPI | NOBREAK TRIFASICO, DE 5 KVA FATOR DE POTENCIA DE 0,8, AUTONOMIA MINIMA DE 30 MINUTOS A PLENA CARGA | Material |  | UN | 1 | 68666.4 | 68666.4
3.7 | Código | Banco | Descrição | Tipo |  | Und | Quant. | Valor Unit | Total
Composição | 11280 | ORSE | Dispositivo Supervisor de Isolamento e Dispositivo Supervisor do Transformador, tensão de alimentação e da rede CA 70...264V, 42...460HZ, medição de fugas em CA e CC conf. IEC 61557-8, resistência inter. 240kohm, tensão de medição 12V e corrente 50uA | Fusíveis, Disjuntores e Chaves |  | un | 1 | 3471.28 | 3471.28
Composição Auxiliar | 10549 | ORSE | Encargos Complementares - Servente | Provisórios |  | h | 3 | 3.63 | 10.89
Composição Auxiliar | 10552 | ORSE | Encargos Complementares - Eletricista | Provisórios |  | h | 3 | 3.51 | 10.53
Insumo | 12147 | ORSE | Dispositivo Supervisor de Isolamento e Dispositivo Supervisor do Transformador, tensão de alimentação e da rede CA 70...264V, 42...460HZ, medição de fugas em CA e CC conf. IEC 61557-8, resistência inter. 240kohm, tensão de medição 12V e corrente 50uA | Material |  | un | 1 | 3365.68 | 3365.68
Insumo | 00002436 | SINAPI | ELETRICISTA (HORISTA) | Mão de Obra |  | H | 3 | 16.39 | 49.17
Insumo | 00006111 | SINAPI | SERVENTE DE OBRAS | Mão de Obra |  | H | 3 | 11.67 | 35.01
3.8 | Código | Banco | Descrição | Tipo |  | Und | Quant. | Valor Unit | Total
Composição | ELE-CAB-330 | SETOP | CABO DE COBRE FLEXÍVEL, CLASSE 5, ISOLAMENTO TIPO EPR/HEPR, NÃO HALOGENADO, ANTICHAMA, TERMOFIXO, UNIPOLAR, SEÇÃO 150 MM2, 90°C, 0,6/1KV |  |  | m | 1 | 148.8 | 148.8
Composição Auxiliar | MAO-AJD-015 | SETOP | AJUDANTE DE ELETRICISTA COM ENCARGOS COMPLEMENTARES |  |  | hora | 0.14667 | 20.44 | 2.99
Composição Auxiliar | MAO-OFC-035 | SETOP | ELETRICISTA COM ENCARGOS COMPLEMENTARES |  |  | hora | 0.097778 | 25.49 | 2.49
Insumo | MATED- 11791 | SETOP | CABO UNIPOLAR ISOLADO EM POLÍMERO TERMOFIXO, TIPO EPR, NÃO HALOGENADO, 0,6/1KV, 90°C - BAIXA TENSÃO ( ENCORDOAMENTO: CLASSE 5 / SEÇÃO TRANSVERSAL: 150 MM2) | Material |  | m | 1.02 | 140.5 | 143.31
Insumo | MATED- 12522 | SETOP | FITA ISOLANTE ANTI- CHAMA | Material |  | m | 0.055 | 0.34 | 0.01
3.9 | Código | Banco | Descrição | Tipo |  | Und | Quant. | Valor Unit | Total
Composição | 97670 | SINAPI | ELETRODUTO FLEXÍVEL CORRUGADO, PEAD, DN 100 (4"), PARA REDE ENTERRADA DE DISTRIBUIÇÃO DE ENERGIA ELÉTRICA - FORNECIMENTO E INSTALAÇÃO. AF_12/2021 | INEL - INSTALAÇÃO ELÉTRICA/ELETRIFICAÇÃO E ILUMINAÇÃO EXTERNA |  | M | 1 | 20.84 | 20.84
Composição Auxiliar | 88247 | SINAPI | AUXILIAR DE ELETRICISTA COM ENCARGOS COMPLEMENTARES | SEDI - SERVIÇOS DIVERSOS |  | H | 0.1721 | 18.48 | 3.18
Composição Auxiliar | 88264 | SINAPI | ELETRICISTA COM ENCARGOS COMPLEMENTARES | SEDI - SERVIÇOS DIVERSOS |  | H | 0.1721 | 22.58 | 3.88
Insumo | 00039248 | SINAPI | ELETRODUTO/DUTO PEAD FLEXIVEL PAREDE SIMPLES, CORRUGACAO HELICOIDAL, COR PRETA, SEM ROSCA, DE 4", PARA CABEAMENTO SUBTERRANEO (NBR 15715) | Material |  | M | 1.1 | 12.53 | 13.78
3.10 | Código | Banco | Descrição | Tipo |  | Und | Quant. | Valor Unit | Total
Composição | 2798 | ORSE | Caixa de passagem em alvenaria de tijolos maciços esp. = 0,12m, dim. int. = 0.60 x 0.60 x 0.80m | Caixas de Passagem em alvenaria de tijolos maciços |  | un | 1 | 475.15 | 475.15
Composição Auxiliar | 126 | ORSE | Concreto simples fabricado na obra, fck=15 mpa, lançado e adensado | Concreto Simples |  | m³ | 0.109 | 576.8 | 62.87
Composição Auxiliar | 155 | ORSE | Alvenaria tijolo cerâmico maciço (5x9x19), esp = 0,09m (singela), com argamassa traço t5 - 1:2:8 (cimento / cal / areia) c/ junta de 2,0cm - R1 | Alvenarias de Vedação |  | m² | 2.24 | 92.51 | 207.22
Composição Auxiliar | 85 | ORSE | Forma plana para fundações, em compensado resinado 12mm, 03 usos | Formas para Fundações |  | m² | 0.78 | 85.59 | 66.76
Composição Auxiliar | 140 | ORSE | Aço CA - 50 Ø 6,3 a 12,5mm, inclusive corte, dobragem, montagem e colocacao de ferragens nas formas, para superestruturas e fundações - R1 | Armaduras Convencionais |  | kg | 3.2 | 13.37 | 42.78
Composição Auxiliar | 1908 | ORSE | Reboco ou emboço externo, de parede, com argamassa traço t5 - 1:2:8 (cimento / cal / areia), espessura 2,0 cm | Argamassas |  | m² | 1.92 | 30.07 | 57.73
Composição Auxiliar | 2497 | ORSE | Escavação manual de vala ou cava em material de 1ª categoria, profundidade até 1,50m | Escavação Manual em Área Urbana |  | m³ | 0.576 | 45.9 | 26.43
Composição Auxiliar | 3310 | ORSE | Chapisco em parede com argamassa traço t1 - 1:3 (cimento / areia) - Revisado 08/2015 | Conversão InfoWOrca |  | m² | 1.92 | 5.92 | 11.36
3.11 | Código | Banco | Descrição | Tipo |  | Und | Quant. | Valor Unit | Total
Composição | 388 | ORSE | Tampa articulada de ferro fundido 60 x 60cm, inclusive instalação | Interligações até Quadro Geral - Eletrodutos e Conexões |  | un | 1 | 1374.95 | 1374.95
Composição Auxiliar | 10552 | ORSE | Encargos Complementares - Eletricista | Provisórios |  | h | 2 | 3.51 | 7.02
Composição Auxiliar | 10549 | ORSE | Encargos Complementares - Servente | Provisórios |  | h | 2 | 3.63 | 7.26
Insumo | 2069 | ORSE | Tampa de ferro fundido quadrada (600x600mm), carga max. 2000kg p/cx.inspeção | Material |  | un | 1 | 1304.55 | 1304.55
Insumo | 00002436 | SINAPI | ELETRICISTA (HORISTA) | Mão de Obra |  | H | 2 | 16.39 | 32.78
Insumo | 00006111 | SINAPI | SERVENTE DE OBRAS | Mão de Obra |  | H | 2 | 11.67 | 23.34
3.12 | Código | Banco | Descrição | Tipo |  | Und | Quant. | Valor Unit | Total
Composição | 3323 | ORSE | Fornecimento de cabo de cobre isolado xlpe 1 x 35 mm2 | Conversão InfoWOrca |  | m | 1 | 38 | 38
Insumo | 2626 | ORSE | Cabo de cobre isolado HEPR (XLPE), 35mm², 1kv / 90º C | Material |  | m | 1 | 38 | 38
3.13 | Código | Banco | Descrição | Tipo |  | Und | Quant. | Valor Unit | Total
Composição | 065125 | SBC | TAPETE ISOLANTE 20KV 1,00X1,00M COM LAUDO | INSTALACOES ELETRICAS - SUBESTACOES E GERACAO |  | UN | 1 | 604.56 | 604.56
Insumo | 005012 | SBC | TAPETE ISOLANTE 20KV 1,00x1,00m COM LAUDO | Material |  | UN | 1 | 604.56 | 604.56
3.14 | Código | Banco | Descrição | Tipo |  | Und | Quant. | Valor Unit | Total
Composição | 35.01.070 | CPOS | Tela de arame galvanizado fio nº 12 BWG, malha de 2´ | 35.01 |  | m² | 1 | 55.52 | 55.52
Insumo | B.01.000.010146 | CPOS | Servente | Mão de Obra |  | H | 0.15 | 16.74 | 2.51
Insumo | B.01.000.010139 | CPOS | Pedreiro | Mão de Obra |  | H | 0.15 | 20.34 | 3.05
Insumo | E.02.000.090264 | CPOS | Arame galvanizado nº 14 BWG | Material |  | KG | 0.0549 | 17.77 | 0.97
Insumo | E.10.000.027518 | CPOS | Tela de aço galvanizado, fio 12BWG, malha 2´ tipo alambrado | Material |  | m² | 1.05 | 46.66 | 48.99
3.15 | Código | Banco | Descrição | Tipo |  | Und | Quant. | Valor Unit | Total
Composição | 1201008187 | AGESUL | PORTA COM TELA MALHA 20MM COM DISPOSITIVO PARA LACRE DE (0,80 X 2,10)M, INCLUSIVE FUNDO ANTICORROSIVO 2 DEMAOS | 12 |  | UN | 1 | 1397.05 | 1397.05
Composição Auxiliar | 83765 | SINAPI | GRUPO DE SOLDAGEM COM GERADOR A DIESEL 60 CV PARA SOLDA ELÉTRICA, SOBRE 04 RODAS, COM MOTOR 4 CILINDROS 600 A - CHP DIURNO. AF_02/2016 | CHOR - CUSTOS HORÁRIOS DE MÁQUINAS E EQUIPAMENTOS |  | CHP | 2.4374 | 97.9 | 238.62
Composição Auxiliar | 83766 | SINAPI | GRUPO DE SOLDAGEM COM GERADOR A DIESEL 60 CV PARA SOLDA ELÉTRICA, SOBRE 04 RODAS, COM MOTOR 4 CILINDROS 600 A - CHI DIURNO. AF_02/2016 | CHOR - CUSTOS HORÁRIOS DE MÁQUINAS E EQUIPAMENTOS |  | CHI | 0.4275 | 31.99 | 13.67
Composição Auxiliar | 88251 | SINAPI | AUXILIAR DE SERRALHEIRO COM ENCARGOS COMPLEMENTARES | SEDI - SERVIÇOS DIVERSOS |  | H | 4.4665 | 18.2 | 81.29
Composição Auxiliar | 88316 | SINAPI | SERVENTE COM ENCARGOS COMPLEMENTARES | SEDI - SERVIÇOS DIVERSOS |  | H | 5.2314 | 17.43 | 91.18
Composição Auxiliar | 88309 | SINAPI | PEDREIRO COM ENCARGOS COMPLEMENTARES | SEDI - SERVIÇOS DIVERSOS |  | H | 5.04 | 22.35 | 112.64
Composição Auxiliar | 88243 | SINAPI | AJUDANTE ESPECIALIZADO COM ENCARGOS COMPLEMENTARES | SEDI - SERVIÇOS DIVERSOS |  | H | 2.8713 | 18.12 | 52.02
Composição Auxiliar | 88317 | SINAPI | SOLDADOR COM ENCARGOS COMPLEMENTARES | SEDI - SERVIÇOS DIVERSOS |  | H | 2.8713 | 23.04 | 66.15
Composição Auxiliar | 88310 | SINAPI | PINTOR COM ENCARGOS COMPLEMENTARES | SEDI - SERVIÇOS DIVERSOS |  | H | 0.2552 | 23.41 | 5.97
Composição Auxiliar | 88315 | SINAPI | SERRALHEIRO COM ENCARGOS COMPLEMENTARES | SEDI - SERVIÇOS DIVERSOS |  | H | 4.4665 | 22.22 | 99.24
Insumo | 00000370 | SINAPI | AREIA MEDIA - POSTO JAZIDA/FORNECEDOR (RETIRADO NA JAZIDA, SEM TRANSPORTE) | Material |  | m³ | 0.0121 | 75 | 0.9
Insumo | 00001106 | SINAPI | CAL HIDRATADA CH-I PARA ARGAMASSAS | Material |  | KG | 0.8232 | 0.86 | 0.7
Insumo | 00001379 | SINAPI | CIMENTO PORTLAND COMPOSTO CP II-32 | Material |  | KG | 3.4104 | 0.76 | 2.59
Insumo | 00010999 | SINAPI | ELETRODO REVESTIDO AWS - E6013, DIAMETRO IGUAL A 4,00 MM | Material |  | KG | 2.1503 | 28.09 | 60.4
Insumo | 00007307 | SINAPI | FUNDO ANTICORROSIVO PARA METAIS FERROSOS (ZARCAO) | Material |  | L | 0.1531 | 32 | 4.89
Insumo | 7633 | AGESUL | CANTONEIRA DE ABAS IGUAIS LAMINADAS 1 1/2"X3/16" PAULI 16,08KG-6M (COD.2482) | Material |  | BR | 1.4482 | 176 | 254.88
Insumo | 7563 | AGESUL | FECHO TRAMELA NR. 06 - 220MM PAULI (COD.4587) | Material |  | UN | 1 | 14.7 | 14.7
Insumo | 7635 | AGESUL | FERRO CHATO LAMINADO 1/2"X1/8" PAULI 1,92KG-6M (COD. 3228) | Material |  | UN | 1.0634 | 21.1 | 22.43
Insumo | 7548 | AGESUL | DOBRADICA TIPO GONZO 7/8" PAULI (COD.4771) | Material |  | UN | 3 | 9.05 | 27.15
Insumo | 7634 | AGESUL | TELA ARAME GALVANIZADO ONDULADA FIO 12 MALHA 20MM | Material |  | m² | 1.1 | 121 | 133.1
Insumo | 7567 | AGESUL | TUBO ACO INDUSTRIAL CHAPA 16 1 1/2"-6M (COD.7485) | Material |  | BR | 1.0632 | 107.73 | 114.53
3.16 | Código | Banco | Descrição | Tipo |  | Und | Quant. | Valor Unit | Total
Composição | 8333 | ORSE | Relé de proteção de rede -50/51-sobrecorrente instantânea e temporizada, 50c/50-nsobrecorrente instantânea e temporizada de neutro,27-subtensão,59-sobretensão,32-direcional de potencia,67-sobrecorrente direcional,59n-sobretensão de neutro,81u/81O | Entrada em Baixa Tensão |  | un | 1 | 26929.03 | 26929.03
Composição Auxiliar | 10549 | ORSE | Encargos Complementares - Servente | Provisórios |  | h | 6 | 3.63 | 21.78
Composição Auxiliar | 10552 | ORSE | Encargos Complementares - Eletricista | Provisórios |  | h | 6 | 3.51 | 21.06
Insumo | 8555 | ORSE | Relé de proteção de rede -50/51-sobrecorrente instantânea e temporizada, 50c/50-nsobrecorrente instantânea e temporizada de neutro,27-subtensão,59-sobretensão,32-direcional de potencia,67-sobrecorrente direcional,59n-sobretensão de neutro,81u/81O | Material |  | un | 1 | 26717.83 | 26717.83
Insumo | 00002436 | SINAPI | ELETRICISTA (HORISTA) | Mão de Obra |  | H | 6 | 16.39 | 98.34
Insumo | 00006111 | SINAPI | SERVENTE DE OBRAS | Mão de Obra |  | H | 6 | 11.67 | 70.02
Composições Auxiliares
| Código | Banco | Descrição | Tipo |  | Und | Quant. | Valor Unit | Total
Composição | MAO-AJD-015 | SETOP | AJUDANTE DE ELETRICISTA COM ENCARGOS COMPLEMENTARES |  |  | hora | 1 | 20.44 | 20.44
Insumo | MOED- 20130 | SETOP | AJUDANTE DE ELETRICISTA | Mão de Obra |  | H | 1 | 15.02 | 15.02
Insumo | MATED- 13096 | SETOP | CESTA BÁSICA/ ALIMENTAÇÃO - HORISTA ( ENCARGOS COMPLEMENTARES) | Material |  | hora | 1 | 1.43 | 1.43
Insumo | MATED- 13099 | SETOP | EXAMES - HORISTA ( ENCARGOS COMPLEMENTARES) | Material |  | hora | 1 | 0.82 | 0.82
Insumo | MATED- 13098 | SETOP | SEGURO - HORISTA ( ENCARGOS COMPLEMENTARES) | Material |  | hora | 1 | 0.06 | 0.06
Insumo | MATED- 13097 | SETOP | TRANSPORTE - HORISTA ( ENCARGOS COMPLEMENTARES) | Material |  | hora | 1 | 0.78 | 0.78
Insumo | ED-5225 | SETOP | CURSO DE CAPACITAÇÃO PARA AUXILIAR DE ELETRICISTA (ENCARGOS COMPLEMENTARES) - HORISTA | Serviços |  | hora | 1 | 0.45 | 0.45
Insumo | ED-14646 | SETOP | EPI PARA AJUDANTE DE ELETRICISTA - HORISTA ( ENCARGOS COMPLEMENTARES) | Serviços |  | hora | 1 | 1.09 | 1.09
Insumo | ED-14682 | SETOP | FERRAMENTAS PARA AJUDANTE DE ELETRICISTA - HORISTA ( ENCARGOS COMPLEMENTARES) | Serviços |  | hora | 1 | 0.79 | 0.79
| Código | Banco | Descrição | Tipo |  | Und | Quant. | Valor Unit | Total
Composição | 88243 | SINAPI | AJUDANTE ESPECIALIZADO COM ENCARGOS COMPLEMENTARES | SEDI - SERVIÇOS DIVERSOS |  | H | 1 | 18.12 | 18.12
Composição Auxiliar | 95313 | SINAPI | CURSO DE CAPACITAÇÃO PARA AJUDANTE ESPECIALIZADO (ENCARGOS COMPLEMENTARES) - HORISTA | SEDI - SERVIÇOS DIVERSOS |  | H | 1 | 0.11 | 0.11
Insumo | 00000242 | SINAPI | AJUDANTE ESPECIALIZADO | Mão de Obra |  | H | 1 | 12.45 | 12.45
Insumo | 00037370 | SINAPI | ALIMENTACAO - HORISTA (COLETADO CAIXA) | Outros |  | H | 1 | 2.29 | 2.29
Insumo | 00043491 | SINAPI | EPI - FAMILIA SERVENTE - HORISTA (ENCARGOS COMPLEMENTARES - COLETADO CAIXA) | Equipamento |  | H | 1 | 1.15 | 1.15
Insumo | 00043467 | SINAPI | FERRAMENTAS - FAMILIA SERVENTE - HORISTA (ENCARGOS COMPLEMENTARES - COLETADO CAIXA) | Equipamento |  | H | 1 | 0.56 | 0.56
Insumo | 00037372 | SINAPI | EXAMES - HORISTA (COLETADO CAIXA) | Outros |  | H | 1 | 0.81 | 0.81
Insumo | 00037373 | SINAPI | SEGURO - HORISTA (COLETADO CAIXA) | Taxas |  | H | 1 | 0.06 | 0.06
Insumo | 00037371 | SINAPI | TRANSPORTE - HORISTA (COLETADO CAIXA) | Serviços |  | H | 1 | 0.69 | 0.69
| Código | Banco | Descrição | Tipo |  | Und | Quant. | Valor Unit | Total
Composição | 88247 | SINAPI | AUXILIAR DE ELETRICISTA COM ENCARGOS COMPLEMENTARES | SEDI - SERVIÇOS DIVERSOS |  | H | 1 | 18.48 | 18.48
Composição Auxiliar | 95316 | SINAPI | CURSO DE CAPACITAÇÃO PARA AUXILIAR DE ELETRICISTA (ENCARGOS COMPLEMENTARES) - HORISTA | SEDI - SERVIÇOS DIVERSOS |  | H | 1 | 0.37 | 0.37
Insumo | 00000247 | SINAPI | AJUDANTE DE ELETRICISTA (HORISTA) | Mão de Obra |  | H | 1 | 12.41 | 12.41
Insumo | 00037370 | SINAPI | ALIMENTACAO - HORISTA (COLETADO CAIXA) | Outros |  | H | 1 | 2.29 | 2.29
Insumo | 00043484 | SINAPI | EPI - FAMILIA ELETRICISTA - HORISTA (ENCARGOS COMPLEMENTARES - COLETADO CAIXA) | Equipamento |  | H | 1 | 1.07 | 1.07
Insumo | 00037372 | SINAPI | EXAMES - HORISTA (COLETADO CAIXA) | Outros |  | H | 1 | 0.81 | 0.81
Insumo | 00043460 | SINAPI | FERRAMENTAS - FAMILIA ELETRICISTA - HORISTA (ENCARGOS COMPLEMENTARES - COLETADO CAIXA) | Equipamento |  | H | 1 | 0.78 | 0.78
Insumo | 00037373 | SINAPI | SEGURO - HORISTA (COLETADO CAIXA) | Taxas |  | H | 1 | 0.06 | 0.06
Insumo | 00037371 | SINAPI | TRANSPORTE - HORISTA (COLETADO CAIXA) | Serviços |  | H | 1 | 0.69 | 0.69
| Código | Banco | Descrição | Tipo |  | Und | Quant. | Valor Unit | Total
Composição | 88251 | SINAPI | AUXILIAR DE SERRALHEIRO COM ENCARGOS COMPLEMENTARES | SEDI - SERVIÇOS DIVERSOS |  | H | 1 | 18.2 | 18.2
Composição Auxiliar | 95320 | SINAPI | CURSO DE CAPACITAÇÃO PARA AUXILIAR DE SERRALHEIRO (ENCARGOS COMPLEMENTARES) - HORISTA | SEDI - SERVIÇOS DIVERSOS |  | H | 1 | 0.11 | 0.11
Insumo | 00000252 | SINAPI | AJUDANTE DE SERRALHEIRO (HORISTA) | Mão de Obra |  | H | 1 | 12.41 | 12.41
Insumo | 00037370 | SINAPI | ALIMENTACAO - HORISTA (COLETADO CAIXA) | Outros |  | H | 1 | 2.29 | 2.29
Insumo | 00043489 | SINAPI | EPI - FAMILIA PEDREIRO - HORISTA (ENCARGOS COMPLEMENTARES - COLETADO CAIXA) | Equipamento |  | H | 1 | 1.09 | 1.09
Insumo | 00037372 | SINAPI | EXAMES - HORISTA (COLETADO CAIXA) | Outros |  | H | 1 | 0.81 | 0.81
Insumo | 00043465 | SINAPI | FERRAMENTAS - FAMILIA PEDREIRO - HORISTA (ENCARGOS COMPLEMENTARES - COLETADO CAIXA) | Equipamento |  | H | 1 | 0.74 | 0.74
Insumo | 00037373 | SINAPI | SEGURO - HORISTA (COLETADO CAIXA) | Taxas |  | H | 1 | 0.06 | 0.06
Insumo | 00037371 | SINAPI | TRANSPORTE - HORISTA (COLETADO CAIXA) | Serviços |  | H | 1 | 0.69 | 0.69
| Código | Banco | Descrição | Tipo |  | Und | Quant. | Valor Unit | Total
Composição | 155 | ORSE | Alvenaria tijolo cerâmico maciço (5x9x19), esp = 0,09m (singela), com argamassa traço t5 - 1:2:8 (cimento / cal / areia) c/ junta de 2,0cm - R1 | Alvenarias de Vedação |  | m² | 1 | 92.51 | 92.51
Composição Auxiliar | 3308 | ORSE | Argamassa em volume - cimento, cal e areia traço t-5 (1:2:8) - 1 saco cimento 50 kg / 2 sacos cal 20 kg / 8 padiolas de areia dim 0.35 x 0.45 x 0.13 m - Confecção mecânica e transporte | Conversão InfoWOrca |  | m³ | 0.032 | 448.43 | 14.34
Composição Auxiliar | 10550 | ORSE | Encargos Complementares - Pedreiro | Provisórios |  | h | 1.52 | 3.52 | 5.35
Composição Auxiliar | 10549 | ORSE | Encargos Complementares - Servente | Provisórios |  | h | 0.91 | 3.63 | 3.3
Insumo | 2212 | ORSE | Tijolo cerâmico maciço 5 x 9 x 19cm | Material |  | un | 68 | 0.5 | 34
Insumo | 00004750 | SINAPI | PEDREIRO (HORISTA) | Mão de Obra |  | H | 1.52 | 16.39 | 24.91
Insumo | 00006111 | SINAPI | SERVENTE DE OBRAS | Mão de Obra |  | H | 0.91 | 11.67 | 10.61
| Código | Banco | Descrição | Tipo |  | Und | Quant. | Valor Unit | Total
Composição | 1903 | ORSE | Argamassa cimento e areia traço t-1 (1:3) - 1 saco cimento 50kg / 3 padiolas areia dim. 0.35 x 0.45 x 0.23 m - Confecção mecânica e transporte | Argamassas |  | m³ | 1 | 485.87 | 485.87
Composição Auxiliar | 10549 | ORSE | Encargos Complementares - Servente | Provisórios |  | h | 4 | 3.63 | 14.52
Insumo | 00000370 | SINAPI | AREIA MEDIA - POSTO JAZIDA/FORNECEDOR (RETIRADO NA JAZIDA, SEM TRANSPORTE) | Material |  | m³ | 1.08 | 75 | 81
Insumo | 00001379 | SINAPI | CIMENTO PORTLAND COMPOSTO CP II-32 | Material |  | KG | 452.2 | 0.76 | 343.67
Insumo | 00006111 | SINAPI | SERVENTE DE OBRAS | Mão de Obra |  | H | 4 | 11.67 | 46.68
| Código | Banco | Descrição | Tipo |  | Und | Quant. | Valor Unit | Total
Composição | 3308 | ORSE | Argamassa em volume - cimento, cal e areia traço t-5 (1:2:8) - 1 saco cimento 50 kg / 2 sacos cal 20 kg / 8 padiolas de areia dim 0.35 x 0.45 x 0.13 m - Confecção mecânica e transporte | Conversão InfoWOrca |  | m³ | 1 | 448.43 | 448.43
Composição Auxiliar | 10549 | ORSE | Encargos Complementares - Servente | Provisórios |  | h | 4 | 3.63 | 14.52
Insumo | 00000367 | SINAPI | AREIA GROSSA - POSTO JAZIDA/FORNECEDOR (RETIRADO NA JAZIDA, SEM TRANSPORTE) | Material |  | m³ | 1.216 | 75.98 | 92.39
Insumo | 00001106 | SINAPI | CAL HIDRATADA CH-I PARA ARGAMASSAS | Material |  | KG | 182 | 0.86 | 156.52
Insumo | 00001379 | SINAPI | CIMENTO PORTLAND COMPOSTO CP II-32 | Material |  | KG | 182 | 0.76 | 138.32
Insumo | 00006111 | SINAPI | SERVENTE DE OBRAS | Mão de Obra |  | H | 4 | 11.67 | 46.68
| Código | Banco | Descrição | Tipo |  | Und | Quant. | Valor Unit | Total
Composição | 140 | ORSE | Aço CA - 50 Ø 6,3 a 12,5mm, inclusive corte, dobragem, montagem e colocacao de ferragens nas formas, para superestruturas e fundações - R1 | Armaduras Convencionais |  | kg | 1 | 13.37 | 13.37
Composição Auxiliar | 10549 | ORSE | Encargos Complementares - Servente | Provisórios |  | h | 0.08 | 3.63 | 0.29
Composição Auxiliar | 10555 | ORSE | Encargos Complementares - Armador | Provisórios |  | h | 0.08 | 3.49 | 0.27
Insumo | 81 | ORSE | Aço ca-50 6,3 a 12,5 mm | Material |  | kg | 1 | 9.93 | 9.93
Insumo | 00000378 | SINAPI | ARMADOR (HORISTA) | Mão de Obra |  | H | 0.08 | 16.39 | 1.31
Insumo | 00043132 | SINAPI | ARAME RECOZIDO 16 BWG, D = 1,65 MM (0,016 KG/M) OU 18 BWG, D = 1,25 MM (0,01 KG/M) | Material |  | KG | 0.02 | 21.33 | 0.42
Insumo | 00039315 | SINAPI | ESPACADOR / DISTANCIADOR TIPO GARRA DUPLA, EM PLASTICO, COBRIMENTO *20* MM, PARA FERRAGENS DE LAJES E FUNDO DE VIGAS | Material |  | UN | 0.4 | 0.35 | 0.14
Insumo | 00039017 | SINAPI | ESPACADOR / DISTANCIADOR CIRCULAR COM ENTRADA LATERAL, EM PLASTICO, PARA VERGALHAO *4,2 A 12,5* MM, COBRIMENTO 20 MM | Material |  | UN | 0.4 | 0.22 | 0.08
Insumo | 00006111 | SINAPI | SERVENTE DE OBRAS | Mão de Obra |  | H | 0.08 | 11.67 | 0.93
| Código | Banco | Descrição | Tipo |  | Und | Quant. | Valor Unit | Total
Composição | 88831 | SINAPI | BETONEIRA CAPACIDADE NOMINAL DE 400 L, CAPACIDADE DE MISTURA 280 L, MOTOR ELÉTRICO TRIFÁSICO POTÊNCIA DE 2 CV, SEM CARREGADOR - CHI DIURNO. AF_10/2014 | CHOR - CUSTOS HORÁRIOS DE MÁQUINAS E EQUIPAMENTOS |  | CHI | 1 | 0.34 | 0.34
Composição Auxiliar | 88827 | SINAPI | BETONEIRA CAPACIDADE NOMINAL DE 400 L, CAPACIDADE DE MISTURA 280 L, MOTOR ELÉTRICO TRIFÁSICO POTÊNCIA DE 2 CV, SEM CARREGADOR - JUROS. AF_10/2014 | CHOR - CUSTOS HORÁRIOS DE MÁQUINAS E EQUIPAMENTOS |  | H | 1 | 0.03 | 0.03
Composição Auxiliar | 88826 | SINAPI | BETONEIRA CAPACIDADE NOMINAL DE 400 L, CAPACIDADE DE MISTURA 280 L, MOTOR ELÉTRICO TRIFÁSICO POTÊNCIA DE 2 CV, SEM CARREGADOR - DEPRECIAÇÃO. AF_10/2014 | CHOR - CUSTOS HORÁRIOS DE MÁQUINAS E EQUIPAMENTOS |  | H | 1 | 0.31 | 0.31
| Código | Banco | Descrição | Tipo |  | Und | Quant. | Valor Unit | Total
Composição | 88830 | SINAPI | BETONEIRA CAPACIDADE NOMINAL DE 400 L, CAPACIDADE DE MISTURA 280 L, MOTOR ELÉTRICO TRIFÁSICO POTÊNCIA DE 2 CV, SEM CARREGADOR - CHP DIURNO. AF_10/2014 | CHOR - CUSTOS HORÁRIOS DE MÁQUINAS E EQUIPAMENTOS |  | CHP | 1 | 1.91 | 1.91
Composição Auxiliar | 88829 | SINAPI | BETONEIRA CAPACIDADE NOMINAL DE 400 L, CAPACIDADE DE MISTURA 280 L, MOTOR ELÉTRICO TRIFÁSICO POTÊNCIA DE 2 CV, SEM CARREGADOR - MATERIAIS NA OPERAÇÃO. AF_10/2014 | CHOR - CUSTOS HORÁRIOS DE MÁQUINAS E EQUIPAMENTOS |  | H | 1 | 1.23 | 1.23
Composição Auxiliar | 88826 | SINAPI | BETONEIRA CAPACIDADE NOMINAL DE 400 L, CAPACIDADE DE MISTURA 280 L, MOTOR ELÉTRICO TRIFÁSICO POTÊNCIA DE 2 CV, SEM CARREGADOR - DEPRECIAÇÃO. AF_10/2014 | CHOR - CUSTOS HORÁRIOS DE MÁQUINAS E EQUIPAMENTOS |  | H | 1 | 0.31 | 0.31
Composição Auxiliar | 88828 | SINAPI | BETONEIRA CAPACIDADE NOMINAL DE 400 L, CAPACIDADE DE MISTURA 280 L, MOTOR ELÉTRICO TRIFÁSICO POTÊNCIA DE 2 CV, SEM CARREGADOR - MANUTENÇÃO. AF_10/2014 | CHOR - CUSTOS HORÁRIOS DE MÁQUINAS E EQUIPAMENTOS |  | H | 1 | 0.34 | 0.34
Composição Auxiliar | 88827 | SINAPI | BETONEIRA CAPACIDADE NOMINAL DE 400 L, CAPACIDADE DE MISTURA 280 L, MOTOR ELÉTRICO TRIFÁSICO POTÊNCIA DE 2 CV, SEM CARREGADOR - JUROS. AF_10/2014 | CHOR - CUSTOS HORÁRIOS DE MÁQUINAS E EQUIPAMENTOS |  | H | 1 | 0.03 | 0.03
| Código | Banco | Descrição | Tipo |  | Und | Quant. | Valor Unit | Total
Composição | 88826 | SINAPI | BETONEIRA CAPACIDADE NOMINAL DE 400 L, CAPACIDADE DE MISTURA 280 L, MOTOR ELÉTRICO TRIFÁSICO POTÊNCIA DE 2 CV, SEM CARREGADOR - DEPRECIAÇÃO. AF_10/2014 | CHOR - CUSTOS HORÁRIOS DE MÁQUINAS E EQUIPAMENTOS |  | H | 1 | 0.31 | 0.31
Insumo | 00010535 | SINAPI | BETONEIRA CAPACIDADE NOMINAL 400 L, CAPACIDADE DE MISTURA 280 L, MOTOR ELETRICO TRIFASICO 220/380 V POTENCIA 2 CV, SEM CARREGADOR | Equipamento |  | UN | 6.4e-05 | 4919 | 0.31
| Código | Banco | Descrição | Tipo |  | Und | Quant. | Valor Unit | Total
Composição | 88827 | SINAPI | BETONEIRA CAPACIDADE NOMINAL DE 400 L, CAPACIDADE DE MISTURA 280 L, MOTOR ELÉTRICO TRIFÁSICO POTÊNCIA DE 2 CV, SEM CARREGADOR - JUROS. AF_10/2014 | CHOR - CUSTOS HORÁRIOS DE MÁQUINAS E EQUIPAMENTOS |  | H | 1 | 0.03 | 0.03
Insumo | 00010535 | SINAPI | BETONEIRA CAPACIDADE NOMINAL 400 L, CAPACIDADE DE MISTURA 280 L, MOTOR ELETRICO TRIFASICO 220/380 V POTENCIA 2 CV, SEM CARREGADOR | Equipamento |  | UN | 7.6e-06 | 4919 | 0.03
| Código | Banco | Descrição | Tipo |  | Und | Quant. | Valor Unit | Total
Composição | 88828 | SINAPI | BETONEIRA CAPACIDADE NOMINAL DE 400 L, CAPACIDADE DE MISTURA 280 L, MOTOR ELÉTRICO TRIFÁSICO POTÊNCIA DE 2 CV, SEM CARREGADOR - MANUTENÇÃO. AF_10/2014 | CHOR - CUSTOS HORÁRIOS DE MÁQUINAS E EQUIPAMENTOS |  | H | 1 | 0.34 | 0.34
Insumo | 00010535 | SINAPI | BETONEIRA CAPACIDADE NOMINAL 400 L, CAPACIDADE DE MISTURA 280 L, MOTOR ELETRICO TRIFASICO 220/380 V POTENCIA 2 CV, SEM CARREGADOR | Equipamento |  | UN | 7e-05 | 4919 | 0.34
| Código | Banco | Descrição | Tipo |  | Und | Quant. | Valor Unit | Total
Composição | 88829 | SINAPI | BETONEIRA CAPACIDADE NOMINAL DE 400 L, CAPACIDADE DE MISTURA 280 L, MOTOR ELÉTRICO TRIFÁSICO POTÊNCIA DE 2 CV, SEM CARREGADOR - MATERIAIS NA OPERAÇÃO. AF_10/2014 | CHOR - CUSTOS HORÁRIOS DE MÁQUINAS E EQUIPAMENTOS |  | H | 1 | 1.23 | 1.23
Insumo | 00002705 | SINAPI | ENERGIA ELETRICA ATE 2000 KWH INDUSTRIAL, SEM DEMANDA | Material |  | KWH | 1.25 | 0.99 | 1.23
| Código | Banco | Descrição | Tipo |  | Und | Quant. | Valor Unit | Total
Composição | 88262 | SINAPI | CARPINTEIRO DE FORMAS COM ENCARGOS COMPLEMENTARES | SEDI - SERVIÇOS DIVERSOS |  | H | 1 | 22.1 | 22.1
Composição Auxiliar | 95330 | SINAPI | CURSO DE CAPACITAÇÃO PARA CARPINTEIRO DE FÔRMAS (ENCARGOS COMPLEMENTARES) - HORISTA | SEDI - SERVIÇOS DIVERSOS |  | H | 1 | 0.15 | 0.15
Insumo | 00037370 | SINAPI | ALIMENTACAO - HORISTA (COLETADO CAIXA) | Outros |  | H | 1 | 2.29 | 2.29
Insumo | 00001213 | SINAPI | CARPINTEIRO DE FORMAS (HORISTA) | Mão de Obra |  | H | 1 | 16.39 | 16.39
Insumo | 00043483 | SINAPI | EPI - FAMILIA CARPINTEIRO DE FORMAS - HORISTA (ENCARGOS COMPLEMENTARES - COLETADO CAIXA) | Equipamento |  | H | 1 | 1.26 | 1.26
Insumo | 00037372 | SINAPI | EXAMES - HORISTA (COLETADO CAIXA) | Outros |  | H | 1 | 0.81 | 0.81
Insumo | 00043459 | SINAPI | FERRAMENTAS - FAMILIA CARPINTEIRO DE FORMAS - HORISTA (ENCARGOS COMPLEMENTARES - COLETADO CAIXA) | Equipamento |  | H | 1 | 0.45 | 0.45
Insumo | 00037373 | SINAPI | SEGURO - HORISTA (COLETADO CAIXA) | Taxas |  | H | 1 | 0.06 | 0.06
Insumo | 00037371 | SINAPI | TRANSPORTE - HORISTA (COLETADO CAIXA) | Serviços |  | H | 1 | 0.69 | 0.69
| Código | Banco | Descrição | Tipo |  | Und | Quant. | Valor Unit | Total
Composição | 94962 | SINAPI | CONCRETO MAGRO PARA LASTRO, TRAÇO 1:4,5:4,5 (EM MASSA SECA DE CIMENTO/ AREIA MÉDIA/ BRITA 1) - PREPARO MECÂNICO COM BETONEIRA 400 L. AF_05/2021 | FUES - FUNDAÇÕES E ESTRUTURAS |  | m³ | 1 | 396.46 | 396.46
Composição Auxiliar | 88830 | SINAPI | BETONEIRA CAPACIDADE NOMINAL DE 400 L, CAPACIDADE DE MISTURA 280 L, MOTOR ELÉTRICO TRIFÁSICO POTÊNCIA DE 2 CV, SEM CARREGADOR - CHP DIURNO. AF_10/2014 | CHOR - CUSTOS HORÁRIOS DE MÁQUINAS E EQUIPAMENTOS |  | CHP | 0.7623 | 1.91 | 1.45
Composição Auxiliar | 88831 | SINAPI | BETONEIRA CAPACIDADE NOMINAL DE 400 L, CAPACIDADE DE MISTURA 280 L, MOTOR ELÉTRICO TRIFÁSICO POTÊNCIA DE 2 CV, SEM CARREGADOR - CHI DIURNO. AF_10/2014 | CHOR - CUSTOS HORÁRIOS DE MÁQUINAS E EQUIPAMENTOS |  | CHI | 0.7188 | 0.34 | 0.24
Composição Auxiliar | 88377 | SINAPI | OPERADOR DE BETONEIRA ESTACIONÁRIA/MISTURADOR COM ENCARGOS COMPLEMENTARES | SEDI - SERVIÇOS DIVERSOS |  | H | 1.4811 | 18.41 | 27.26
Composição Auxiliar | 88316 | SINAPI | SERVENTE COM ENCARGOS COMPLEMENTARES | SEDI - SERVIÇOS DIVERSOS |  | H | 2.3433 | 17.43 | 40.84
Insumo | 00000370 | SINAPI | AREIA MEDIA - POSTO JAZIDA/FORNECEDOR (RETIRADO NA JAZIDA, SEM TRANSPORTE) | Material |  | m³ | 0.8269 | 75 | 62.01
Insumo | 00001379 | SINAPI | CIMENTO PORTLAND COMPOSTO CP II-32 | Material |  | KG | 212.0194 | 0.76 | 161.13
Insumo | 00004721 | SINAPI | PEDRA BRITADA N. 1 (9,5 a 19 MM) POSTO PEDREIRA/FORNECEDOR, SEM FRETE | Material |  | m³ | 0.5782 | 179.06 | 103.53
| Código | Banco | Descrição | Tipo |  | Und | Quant. | Valor Unit | Total
Composição | 95313 | SINAPI | CURSO DE CAPACITAÇÃO PARA AJUDANTE ESPECIALIZADO (ENCARGOS COMPLEMENTARES) - HORISTA | SEDI - SERVIÇOS DIVERSOS |  | H | 1 | 0.11 | 0.11
Insumo | 00000242 | SINAPI | AJUDANTE ESPECIALIZADO | Mão de Obra |  | H | 0.0094 | 12.45 | 0.11
| Código | Banco | Descrição | Tipo |  | Und | Quant. | Valor Unit | Total
Composição | 95316 | SINAPI | CURSO DE CAPACITAÇÃO PARA AUXILIAR DE ELETRICISTA (ENCARGOS COMPLEMENTARES) - HORISTA | SEDI - SERVIÇOS DIVERSOS |  | H | 1 | 0.37 | 0.37
Insumo | 00000247 | SINAPI | AJUDANTE DE ELETRICISTA (HORISTA) | Mão de Obra |  | H | 0.0302 | 12.41 | 0.37
| Código | Banco | Descrição | Tipo |  | Und | Quant. | Valor Unit | Total
Composição | 95320 | SINAPI | CURSO DE CAPACITAÇÃO PARA AUXILIAR DE SERRALHEIRO (ENCARGOS COMPLEMENTARES) - HORISTA | SEDI - SERVIÇOS DIVERSOS |  | H | 1 | 0.11 | 0.11
Insumo | 00000252 | SINAPI | AJUDANTE DE SERRALHEIRO (HORISTA) | Mão de Obra |  | H | 0.0094 | 12.41 | 0.11
| Código | Banco | Descrição | Tipo |  | Und | Quant. | Valor Unit | Total
Composição | 95330 | SINAPI | CURSO DE CAPACITAÇÃO PARA CARPINTEIRO DE FÔRMAS (ENCARGOS COMPLEMENTARES) - HORISTA | SEDI - SERVIÇOS DIVERSOS |  | H | 1 | 0.15 | 0.15
Insumo | 00001213 | SINAPI | CARPINTEIRO DE FORMAS (HORISTA) | Mão de Obra |  | H | 0.0094 | 16.39 | 0.15
| Código | Banco | Descrição | Tipo |  | Und | Quant. | Valor Unit | Total
Composição | 95332 | SINAPI | CURSO DE CAPACITAÇÃO PARA ELETRICISTA (ENCARGOS COMPLEMENTARES) - HORISTA | SEDI - SERVIÇOS DIVERSOS |  | H | 1 | 0.49 | 0.49
Insumo | 00002436 | SINAPI | ELETRICISTA (HORISTA) | Mão de Obra |  | H | 0.0302 | 16.39 | 0.49
| Código | Banco | Descrição | Tipo |  | Und | Quant. | Valor Unit | Total
Composição | 95422 | SINAPI | CURSO DE CAPACITAÇÃO PARA ENCARREGADO GERAL DE OBRAS (ENCARGOS COMPLEMENTARES) - MENSALISTA | SEDI - SERVIÇOS DIVERSOS |  | MES | 1 | 59.64 | 59.64
Insumo | 00040818 | SINAPI | ENCARREGADO GERAL DE OBRAS (MENSALISTA) | Mão de Obra |  | MES | 0.0131 | 4553.43 | 59.64
| Código | Banco | Descrição | Tipo |  | Und | Quant. | Valor Unit | Total
Composição | 95407 | SINAPI | CURSO DE CAPACITAÇÃO PARA ENGENHEIRO ELETRICISTA (ENCARGOS COMPLEMENTARES) - HORISTA | SEDI - SERVIÇOS DIVERSOS |  | H | 1 | 2.4 | 2.4
Insumo | 00034783 | SINAPI | ENGENHEIRO ELETRICISTA | Mão de Obra |  | H | 0.0276 | 87.05 | 2.4
| Código | Banco | Descrição | Tipo |  | Und | Quant. | Valor Unit | Total
Composição | 95389 | SINAPI | CURSO DE CAPACITAÇÃO PARA OPERADOR DE BETONEIRA ESTACIONÁRIA/MISTURADOR (ENCARGOS COMPLEMENTARES) - HORISTA | SEDI - SERVIÇOS DIVERSOS |  | H | 1 | 0.09 | 0.09
Insumo | 00037666 | SINAPI | OPERADOR DE BETONEIRA ESTACIONARIA / MISTURADOR | Mão de Obra |  | H | 0.0067 | 13.7 | 0.09
| Código | Banco | Descrição | Tipo |  | Und | Quant. | Valor Unit | Total
Composição | 95371 | SINAPI | CURSO DE CAPACITAÇÃO PARA PEDREIRO (ENCARGOS COMPLEMENTARES) - HORISTA | SEDI - SERVIÇOS DIVERSOS |  | H | 1 | 0.28 | 0.28
Insumo | 00004750 | SINAPI | PEDREIRO (HORISTA) | Mão de Obra |  | H | 0.0172 | 16.39 | 0.28
| Código | Banco | Descrição | Tipo |  | Und | Quant. | Valor Unit | Total
Composição | 95372 | SINAPI | CURSO DE CAPACITAÇÃO PARA PINTOR (ENCARGOS COMPLEMENTARES) - HORISTA | SEDI - SERVIÇOS DIVERSOS |  | H | 1 | 0.19 | 0.19
Insumo | 00004783 | SINAPI | PINTOR (HORISTA) | Mão de Obra |  | H | 0.012 | 16.39 | 0.19
| Código | Banco | Descrição | Tipo |  | Und | Quant. | Valor Unit | Total
Composição | 95377 | SINAPI | CURSO DE CAPACITAÇÃO PARA SERRALHEIRO (ENCARGOS COMPLEMENTARES) - HORISTA | SEDI - SERVIÇOS DIVERSOS |  | H | 1 | 0.15 | 0.15
Insumo | 00006110 | SINAPI | SERRALHEIRO (HORISTA) | Mão de Obra |  | H | 0.0094 | 16.39 | 0.15
| Código | Banco | Descrição | Tipo |  | Und | Quant. | Valor Unit | Total
Composição | 95378 | SINAPI | CURSO DE CAPACITAÇÃO PARA SERVENTE (ENCARGOS COMPLEMENTARES) - HORISTA | SEDI - SERVIÇOS DIVERSOS |  | H | 1 | 0.2 | 0.2
Insumo | 00006111 | SINAPI | SERVENTE DE OBRAS | Mão de Obra |  | H | 0.0172 | 11.67 | 0.2
| Código | Banco | Descrição | Tipo |  | Und | Quant. | Valor Unit | Total
Composição | 95379 | SINAPI | CURSO DE CAPACITAÇÃO PARA SOLDADOR (ENCARGOS COMPLEMENTARES) - HORISTA | SEDI - SERVIÇOS DIVERSOS |  | H | 1 | 0.15 | 0.15
Insumo | 00006160 | SINAPI | SOLDADOR (HORISTA) | Mão de Obra |  | H | 0.0094 | 16.39 | 0.15
| Código | Banco | Descrição | Tipo |  | Und | Quant. | Valor Unit | Total
Composição | 100536 | SINAPI | CURSO DE CAPACITAÇÃO PARA TECNICO DE EDIFICACOES (ENCARGOS COMPLEMENTARES) - MENSALISTA | SEDI - SERVIÇOS DIVERSOS |  | MES | 1 | 55.96 | 55.96
Insumo | 00040946 | SINAPI | TECNICO DE EDIFICACOES (MENSALISTA) | Mão de Obra |  | MES | 0.0111 | 5042.23 | 55.96
| Código | Banco | Descrição | Tipo |  | Und | Quant. | Valor Unit | Total
Composição | 3310 | ORSE | Chapisco em parede com argamassa traço t1 - 1:3 (cimento / areia) - Revisado 08/2015 | Conversão InfoWOrca |  | m² | 1 | 5.92 | 5.92
Composição Auxiliar | 1903 | ORSE | Argamassa cimento e areia traço t-1 (1:3) - 1 saco cimento 50kg / 3 padiolas areia dim. 0.35 x 0.45 x 0.23 m - Confecção mecânica e transporte | Argamassas |  | m³ | 0.005 | 485.87 | 2.42
Composição Auxiliar | 10550 | ORSE | Encargos Complementares - Pedreiro | Provisórios |  | h | 0.1 | 3.52 | 0.35
Composição Auxiliar | 10549 | ORSE | Encargos Complementares - Servente | Provisórios |  | h | 0.1 | 3.63 | 0.36
Insumo | 00004750 | SINAPI | PEDREIRO (HORISTA) | Mão de Obra |  | H | 0.1 | 16.39 | 1.63
Insumo | 00006111 | SINAPI | SERVENTE DE OBRAS | Mão de Obra |  | H | 0.1 | 11.67 | 1.16
| Código | Banco | Descrição | Tipo |  | Und | Quant. | Valor Unit | Total
Composição | 126 | ORSE | Concreto simples fabricado na obra, fck=15 mpa, lançado e adensado | Concreto Simples |  | m³ | 1 | 576.8 | 576.8
Composição Auxiliar | 125 | ORSE | Concreto simples fck= 15 MPA (b1/b2), fabricado na obra, sem lançamento e adensamento | Concreto Simples |  | m³ | 1 | 534.12 | 534.12
Composição Auxiliar | 7692 | ORSE | Lançamento de concreto simples fabricado na obra, inclusive adensamento e acabamento em peças da superestrutura | Concreto Simples |  | m³ | 1 | 42.68 | 42.68
| Código | Banco | Descrição | Tipo |  | Und | Quant. | Valor Unit | Total
Composição | 125 | ORSE | Concreto simples fck= 15 MPA (b1/b2), fabricado na obra, sem lançamento e adensamento | Concreto Simples |  | m³ | 1 | 534.12 | 534.12
Composição Auxiliar | 10549 | ORSE | Encargos Complementares - Servente | Provisórios |  | h | 6 | 3.63 | 21.78
Insumo | 00000367 | SINAPI | AREIA GROSSA - POSTO JAZIDA/FORNECEDOR (RETIRADO NA JAZIDA, SEM TRANSPORTE) | Material |  | m³ | 0.913 | 75.98 | 69.36
Insumo | 00001379 | SINAPI | CIMENTO PORTLAND COMPOSTO CP II-32 | Material |  | KG | 293 | 0.76 | 222.68
Insumo | 00004718 | SINAPI | PEDRA BRITADA N. 2 (19 A 38 MM) POSTO PEDREIRA/FORNECEDOR, SEM FRETE | Material |  | m³ | 0.627 | 180 | 112.86
Insumo | 00004721 | SINAPI | PEDRA BRITADA N. 1 (9,5 a 19 MM) POSTO PEDREIRA/FORNECEDOR, SEM FRETE | Material |  | m³ | 0.209 | 179.06 | 37.42
Insumo | 00006111 | SINAPI | SERVENTE DE OBRAS | Mão de Obra |  | H | 6 | 11.67 | 70.02
| Código | Banco | Descrição | Tipo |  | Und | Quant. | Valor Unit | Total
Composição | 88264 | SINAPI | ELETRICISTA COM ENCARGOS COMPLEMENTARES | SEDI - SERVIÇOS DIVERSOS |  | H | 1 | 22.58 | 22.58
Composição Auxiliar | 95332 | SINAPI | CURSO DE CAPACITAÇÃO PARA ELETRICISTA (ENCARGOS COMPLEMENTARES) - HORISTA | SEDI - SERVIÇOS DIVERSOS |  | H | 1 | 0.49 | 0.49
Insumo | 00037370 | SINAPI | ALIMENTACAO - HORISTA (COLETADO CAIXA) | Outros |  | H | 1 | 2.29 | 2.29
Insumo | 00002436 | SINAPI | ELETRICISTA (HORISTA) | Mão de Obra |  | H | 1 | 16.39 | 16.39
Insumo | 00043484 | SINAPI | EPI - FAMILIA ELETRICISTA - HORISTA (ENCARGOS COMPLEMENTARES - COLETADO CAIXA) | Equipamento |  | H | 1 | 1.07 | 1.07
Insumo | 00037372 | SINAPI | EXAMES - HORISTA (COLETADO CAIXA) | Outros |  | H | 1 | 0.81 | 0.81
Insumo | 00043460 | SINAPI | FERRAMENTAS - FAMILIA ELETRICISTA - HORISTA (ENCARGOS COMPLEMENTARES - COLETADO CAIXA) | Equipamento |  | H | 1 | 0.78 | 0.78
Insumo | 00037373 | SINAPI | SEGURO - HORISTA (COLETADO CAIXA) | Taxas |  | H | 1 | 0.06 | 0.06
Insumo | 00037371 | SINAPI | TRANSPORTE - HORISTA (COLETADO CAIXA) | Serviços |  | H | 1 | 0.69 | 0.69
| Código | Banco | Descrição | Tipo |  | Und | Quant. | Valor Unit | Total
Composição | MAO-OFC-035 | SETOP | ELETRICISTA COM ENCARGOS COMPLEMENTARES |  |  | hora | 1 | 25.49 | 25.49
Insumo | MOED- 20142 | SETOP | ELETRICISTA | Mão de Obra |  | H | 1 | 19.92 | 19.92
Insumo | MATED- 13096 | SETOP | CESTA BÁSICA/ ALIMENTAÇÃO - HORISTA ( ENCARGOS COMPLEMENTARES) | Material |  | hora | 1 | 1.43 | 1.43
Insumo | MATED- 13099 | SETOP | EXAMES - HORISTA ( ENCARGOS COMPLEMENTARES) | Material |  | hora | 1 | 0.82 | 0.82
Insumo | MATED- 13098 | SETOP | SEGURO - HORISTA ( ENCARGOS COMPLEMENTARES) | Material |  | hora | 1 | 0.06 | 0.06
Insumo | MATED- 13097 | SETOP | TRANSPORTE - HORISTA ( ENCARGOS COMPLEMENTARES) | Material |  | hora | 1 | 0.78 | 0.78
Insumo | ED-5224 | SETOP | CURSO DE CAPACITAÇÃO PARA ELETRICISTA ( ENCARGOS COMPLEMENTARES) - HORISTA | Serviços |  | hora | 1 | 0.6 | 0.6
Insumo | ED-14650 | SETOP | EPI PARA ELETRICISTA - HORISTA (ENCARGOS COMPLEMENTARES) | Serviços |  | hora | 1 | 1.09 | 1.09
Insumo | ED-14686 | SETOP | FERRAMENTAS PARA ELETRICISTA - HORISTA ( ENCARGOS COMPLEMENTARES) | Serviços |  | hora | 1 | 0.79 | 0.79
| Código | Banco | Descrição | Tipo |  | Und | Quant. | Valor Unit | Total
Composição | 10555 | ORSE | Encargos Complementares - Armador | Provisórios |  | h | 1 | 3.49 | 3.49
Insumo | 158 | ORSE | Almoço (Participação do empregador) | Material |  | un | 0.1018 | 14 | 1.42
Insumo | 941 | ORSE | Fardamento com mangas curta | Material |  | un | 0.0015 | 168.5 | 0.25
Insumo | 1651 | ORSE | Óculos branco proteção | Material |  | pr | 0.0008 | 5.5 | 0
Insumo | 2378 | ORSE | Vale transporte | Material |  | un | 0.0654 | 4 | 0.26
Insumo | 10362 | ORSE | Seguro de vida e acidente em grupo | Serviços |  | un | 0.0045 | 12.54 | 0.05
Insumo | 10596 | ORSE | Protetor auricular | Material |  | un | 0.0045 | 4.9 | 0.02
Insumo | 10585 | ORSE | Arco de serra | Material |  | un | 0.0002 | 21.25 | 0
Insumo | 10517 | ORSE | Exames admissionais/demissionais (checkup) | Serviços |  | cj | 0.0004 | 300 | 0.12
Insumo | 10586 | ORSE | Torquesa | Material |  | un | 0.0002 | 36.9 | 0
Insumo | 10492 | ORSE | Cesta Básica | Material |  | un | 0.0045 | 165 | 0.74
Insumo | 10599 | ORSE | Protetor solar fps 30 com 120ml | Material |  | un | 0.0018 | 35.9 | 0.06
Insumo | 10761 | ORSE | Refeição - café da manhã ( café com leite e dois pães com manteiga) | Serviços |  | un | 0.1018 | 5 | 0.5
Insumo | 00012893 | SINAPI | BOTA DE SEGURANCA COM BIQUEIRA DE ACO E COLARINHO ACOLCHOADO | Material |  | PAR | 0.0008 | 64.8 | 0.05
Insumo | 00012895 | SINAPI | CAPACETE DE SEGURANCA ABA FRONTAL COM SUSPENSAO DE POLIETILENO, SEM JUGULAR (CLASSE B) | Material |  | UN | 0.0006 | 13.5 | 0
Insumo | 00012894 | SINAPI | CAPA PARA CHUVA EM PVC COM FORRO DE POLIESTER, COM CAPUZ (AMARELA OU AZUL) | Material |  | UN | 0.0002 | 17.55 | 0
Insumo | 00012892 | SINAPI | LUVA RASPA DE COURO, CANO CURTO (PUNHO *7* CM) | Equipamento |  | PAR | 0.0023 | 12.15 | 0.02
| Código | Banco | Descrição | Tipo |  | Und | Quant. | Valor Unit | Total
Composição | 10551 | ORSE | Encargos Complementares - Carpinteiro | Provisórios |  | h | 1 | 3.55 | 3.55
Insumo | 158 | ORSE | Almoço (Participação do empregador) | Material |  | un | 0.1018 | 14 | 1.42
Insumo | 941 | ORSE | Fardamento com mangas curta | Material |  | un | 0.0015 | 168.5 | 0.25
Insumo | 1651 | ORSE | Óculos branco proteção | Material |  | pr | 0.0007 | 5.5 | 0
Insumo | 2378 | ORSE | Vale transporte | Material |  | un | 0.0654 | 4 | 0.26
Insumo | 10362 | ORSE | Seguro de vida e acidente em grupo | Serviços |  | un | 0.0045 | 12.54 | 0.05
Insumo | 10517 | ORSE | Exames admissionais/demissionais (checkup) | Serviços |  | cj | 0.0004 | 300 | 0.12
Insumo | 10599 | ORSE | Protetor solar fps 30 com 120ml | Material |  | un | 0.0018 | 35.9 | 0.06
Insumo | 10579 | ORSE | Chave de fenda chata 30 cm | Material |  | un | 0.0002 | 22.89 | 0
Insumo | 10578 | ORSE | Formão grande | Material |  | un | 0.0002 | 15.15 | 0
Insumo | 10492 | ORSE | Cesta Básica | Material |  | un | 0.0045 | 165 | 0.74
Insumo | 10596 | ORSE | Protetor auricular | Material |  | un | 0.0045 | 4.9 | 0.02
Insumo | 10577 | ORSE | Serrote 40cm | Material |  | un | 0.0001 | 30 | 0
Insumo | 10761 | ORSE | Refeição - café da manhã ( café com leite e dois pães com manteiga) | Serviços |  | un | 0.1018 | 5 | 0.5
Insumo | 11248 | ORSE | Furadeira e Parafusadeira eletrica Bosch ou Similar profissional | Equipamento |  | un | 0.0001 | 246 | 0.02
Insumo | 11244 | ORSE | Martelo com unha | Material |  | un | 0.0002 | 37.9 | 0
Insumo | 11249 | ORSE | Serra circular eletrica portatil | Equipamento |  | un | 0.0001 | 518 | 0.05
Insumo | 00012893 | SINAPI | BOTA DE SEGURANCA COM BIQUEIRA DE ACO E COLARINHO ACOLCHOADO | Material |  | PAR | 0.0007 | 64.8 | 0.04
Insumo | 00012894 | SINAPI | CAPA PARA CHUVA EM PVC COM FORRO DE POLIESTER, COM CAPUZ (AMARELA OU AZUL) | Material |  | UN | 0.0002 | 17.55 | 0
Insumo | 00012895 | SINAPI | CAPACETE DE SEGURANCA ABA FRONTAL COM SUSPENSAO DE POLIETILENO, SEM JUGULAR (CLASSE B) | Material |  | UN | 0.0006 | 13.5 | 0
Insumo | 00012892 | SINAPI | LUVA RASPA DE COURO, CANO CURTO (PUNHO *7* CM) | Equipamento |  | PAR | 0.0023 | 12.15 | 0.02
| Código | Banco | Descrição | Tipo |  | Und | Quant. | Valor Unit | Total
Composição | 10552 | ORSE | Encargos Complementares - Eletricista | Provisórios |  | h | 1 | 3.51 | 3.51
Insumo | 158 | ORSE | Almoço (Participação do empregador) | Material |  | un | 0.1018 | 14 | 1.42
Insumo | 941 | ORSE | Fardamento com mangas curta | Material |  | un | 0.0015 | 168.5 | 0.25
Insumo | 1651 | ORSE | Óculos branco proteção | Material |  | pr | 0.0008 | 5.5 | 0
Insumo | 2378 | ORSE | Vale transporte | Material |  | un | 0.0654 | 4 | 0.26
Insumo | 10362 | ORSE | Seguro de vida e acidente em grupo | Serviços |  | un | 0.0045 | 12.54 | 0.05
Insumo | 10517 | ORSE | Exames admissionais/demissionais (checkup) | Serviços |  | cj | 0.0004 | 300 | 0.12
Insumo | 10599 | ORSE | Protetor solar fps 30 com 120ml | Material |  | un | 0.0018 | 35.9 | 0.06
Insumo | 10579 | ORSE | Chave de fenda chata 30 cm | Material |  | un | 0.0002 | 22.89 | 0
Insumo | 10492 | ORSE | Cesta Básica | Material |  | un | 0.0045 | 165 | 0.74
Insumo | 10596 | ORSE | Protetor auricular | Material |  | un | 0.0045 | 4.9 | 0.02
Insumo | 10761 | ORSE | Refeição - café da manhã ( café com leite e dois pães com manteiga) | Serviços |  | un | 0.1018 | 5 | 0.5
Insumo | 11242 | ORSE | Chave inglesa 12" | Material |  | un | 0.0001 | 47 | 0
Insumo | 11241 | ORSE | Alicate volt-amperimetro | Material |  | un | 0.0002 | 160 | 0.03
Insumo | 11240 | ORSE | Alicate com isolamento | Material |  | un | 0.0002 | 43.9 | 0
Insumo | 00012893 | SINAPI | BOTA DE SEGURANCA COM BIQUEIRA DE ACO E COLARINHO ACOLCHOADO | Material |  | PAR | 0.0007 | 64.8 | 0.04
Insumo | 00012895 | SINAPI | CAPACETE DE SEGURANCA ABA FRONTAL COM SUSPENSAO DE POLIETILENO, SEM JUGULAR (CLASSE B) | Material |  | UN | 0.0006 | 13.5 | 0
Insumo | 00012894 | SINAPI | CAPA PARA CHUVA EM PVC COM FORRO DE POLIESTER, COM CAPUZ (AMARELA OU AZUL) | Material |  | UN | 0.0002 | 17.55 | 0
Insumo | 00012892 | SINAPI | LUVA RASPA DE COURO, CANO CURTO (PUNHO *7* CM) | Equipamento |  | PAR | 0.0023 | 12.15 | 0.02
| Código | Banco | Descrição | Tipo |  | Und | Quant. | Valor Unit | Total
Composição | 10550 | ORSE | Encargos Complementares - Pedreiro | Provisórios |  | h | 1 | 3.52 | 3.52
Insumo | 158 | ORSE | Almoço (Participação do empregador) | Material |  | un | 0.1018 | 14 | 1.42
Insumo | 941 | ORSE | Fardamento com mangas curta | Material |  | un | 0.0015 | 168.5 | 0.25
Insumo | 1651 | ORSE | Óculos branco proteção | Material |  | pr | 0.0008 | 5.5 | 0
Insumo | 2378 | ORSE | Vale transporte | Material |  | un | 0.0654 | 4 | 0.26
Insumo | 4174 | ORSE | Desempenadeira de aço lisa, cabo madeira, ref:143, Atlas ou similar | Material |  | un | 0.0005 | 10.8 | 0
Insumo | 4722 | ORSE | Colher de pedreiro | Material |  | un | 0.0004 | 18.8 | 0
Insumo | 10362 | ORSE | Seguro de vida e acidente em grupo | Serviços |  | un | 0.0045 | 12.54 | 0.05
Insumo | 10282 | ORSE | Regua de alumínio c/ 2,00m (para pedreiro) | Material |  | un | 0.0002 | 40.8 | 0
Insumo | 10596 | ORSE | Protetor auricular | Material |  | un | 0.0045 | 4.9 | 0.02
Insumo | 10517 | ORSE | Exames admissionais/demissionais (checkup) | Serviços |  | cj | 0.0004 | 300 | 0.12
Insumo | 10492 | ORSE | Cesta Básica | Material |  | un | 0.0045 | 165 | 0.74
Insumo | 10599 | ORSE | Protetor solar fps 30 com 120ml | Material |  | un | 0.0018 | 35.9 | 0.06
Insumo | 10789 | ORSE | Nível de bolha de madeira | Material |  | un | 0.0002 | 16.5 | 0
Insumo | 10790 | ORSE | Prumo de face | Material |  | un | 0.0001 | 22.98 | 0
Insumo | 10761 | ORSE | Refeição - café da manhã ( café com leite e dois pães com manteiga) | Serviços |  | un | 0.1018 | 5 | 0.5
Insumo | 11243 | ORSE | Martelo sem unha | Material |  | un | 0.0001 | 16.55 | 0
Insumo | 11264 | ORSE | Marreta de 1/2 kg com cabo | Material |  | un | 0.0002 | 13.52 | 0
Insumo | 11246 | ORSE | Escala métrica de bambú | Material |  | Un | 0.0007 | 9.05 | 0
Insumo | 11247 | ORSE | Serra mármore Serra marmore | Material |  | un | 0.0001 | 327.8 | 0.03
Insumo | 11265 | ORSE | Martelo de borracha com cabo | Material |  | un | 0.0004 | 11.5 | 0
Insumo | 11245 | ORSE | Desempoladeira de madeira 12x22 | Material |  | un | 0.0007 | 11.26 | 0
Insumo | 00012893 | SINAPI | BOTA DE SEGURANCA COM BIQUEIRA DE ACO E COLARINHO ACOLCHOADO | Material |  | PAR | 0.0008 | 64.8 | 0.05
Insumo | 00012894 | SINAPI | CAPA PARA CHUVA EM PVC COM FORRO DE POLIESTER, COM CAPUZ (AMARELA OU AZUL) | Material |  | UN | 0.0002 | 17.55 | 0
Insumo | 00012895 | SINAPI | CAPACETE DE SEGURANCA ABA FRONTAL COM SUSPENSAO DE POLIETILENO, SEM JUGULAR (CLASSE B) | Material |  | UN | 0.0006 | 13.5 | 0
Insumo | 00012892 | SINAPI | LUVA RASPA DE COURO, CANO CURTO (PUNHO *7* CM) | Equipamento |  | PAR | 0.0023 | 12.15 | 0.02
| Código | Banco | Descrição | Tipo |  | Und | Quant. | Valor Unit | Total
Composição | 10549 | ORSE | Encargos Complementares - Servente | Provisórios |  | h | 1 | 3.63 | 3.63
Insumo | 158 | ORSE | Almoço (Participação do empregador) | Material |  | un | 0.1018 | 14 | 1.42
Insumo | 941 | ORSE | Fardamento com mangas curta | Material |  | un | 0.0015 | 168.5 | 0.25
Insumo | 1651 | ORSE | Óculos branco proteção | Material |  | pr | 0.0008 | 5.5 | 0
Insumo | 2378 | ORSE | Vale transporte | Material |  | un | 0.0941 | 4 | 0.37
Insumo | 4729 | ORSE | Marreta 1 kg com cabo | Material |  | un | 0.0001 | 28.8 | 0
Insumo | 4728 | ORSE | Talhadeira chata 10" Talhadeira chara 10" | Material |  | un | 0.0003 | 13.85 | 0
Insumo | 10362 | ORSE | Seguro de vida e acidente em grupo | Serviços |  | un | 0.0045 | 12.54 | 0.05
Insumo | 10517 | ORSE | Exames admissionais/demissionais (checkup) | Serviços |  | cj | 0.0004 | 300 | 0.12
Insumo | 10599 | ORSE | Protetor solar fps 30 com 120ml | Material |  | un | 0.0018 | 35.9 | 0.06
Insumo | 10492 | ORSE | Cesta Básica | Material |  | un | 0.0045 | 165 | 0.74
Insumo | 10596 | ORSE | Protetor auricular | Material |  | un | 0.0045 | 4.9 | 0.02
Insumo | 10788 | ORSE | Pá quadrada | Material |  | un | 0.0002 | 36.9 | 0
Insumo | 10761 | ORSE | Refeição - café da manhã ( café com leite e dois pães com manteiga) | Serviços |  | un | 0.1018 | 5 | 0.5
Insumo | 00012893 | SINAPI | BOTA DE SEGURANCA COM BIQUEIRA DE ACO E COLARINHO ACOLCHOADO | Material |  | PAR | 0.0008 | 64.8 | 0.05
Insumo | 00012895 | SINAPI | CAPACETE DE SEGURANCA ABA FRONTAL COM SUSPENSAO DE POLIETILENO, SEM JUGULAR (CLASSE B) | Material |  | UN | 0.0006 | 13.5 | 0
Insumo | 00012894 | SINAPI | CAPA PARA CHUVA EM PVC COM FORRO DE POLIESTER, COM CAPUZ (AMARELA OU AZUL) | Material |  | UN | 0.0002 | 17.55 | 0
Insumo | 00002711 | SINAPI | CARRINHO DE MAO DE ACO CAPACIDADE 50 A 60 L, PNEU COM CAMARA | Equipamento |  | UN | 0.0002 | 199 | 0.03
Insumo | 00012892 | SINAPI | LUVA RASPA DE COURO, CANO CURTO (PUNHO *7* CM) | Equipamento |  | PAR | 0.0023 | 12.15 | 0.02
| Código | Banco | Descrição | Tipo |  | Und | Quant. | Valor Unit | Total
Composição | 2497 | ORSE | Escavação manual de vala ou cava em material de 1ª categoria, profundidade até 1,50m | Escavação Manual em Área Urbana |  | m³ | 1 | 45.9 | 45.9
Composição Auxiliar | 10549 | ORSE | Encargos Complementares - Servente | Provisórios |  | h | 3 | 3.63 | 10.89
Insumo | 00006111 | SINAPI | SERVENTE DE OBRAS | Mão de Obra |  | H | 3 | 11.67 | 35.01
| Código | Banco | Descrição | Tipo |  | Und | Quant. | Valor Unit | Total
Composição | 85 | ORSE | Forma plana para fundações, em compensado resinado 12mm, 03 usos | Formas para Fundações |  | m² | 1 | 85.59 | 85.59
Composição Auxiliar | 10549 | ORSE | Encargos Complementares - Servente | Provisórios |  | h | 1.4 | 3.63 | 5.08
Composição Auxiliar | 10551 | ORSE | Encargos Complementares - Carpinteiro | Provisórios |  | h | 1.4 | 3.55 | 4.97
Insumo | 630 | ORSE | Compensado resinado 12mm - Madeirit ou similar | Material |  | m² | 0.37 | 43.8 | 16.2
Insumo | 1569 | ORSE | Madeira mista serrada (barrote) 6 x 6cm - 0,0036 m3/m (angelim, louro) | Material |  | m | 0.33 | 10.13 | 3.34
Insumo | 00043130 | SINAPI | ARAME GALVANIZADO 12 BWG, D = 2,76 MM (0,048 KG/M) OU 14 BWG, D = 2,11 MM (0,026 KG/M) | Material |  | KG | 0.15 | 21.33 | 3.19
Insumo | 00001213 | SINAPI | CARPINTEIRO DE FORMAS (HORISTA) | Mão de Obra |  | H | 1.4 | 16.39 | 22.94
Insumo | 00002692 | SINAPI | DESMOLDANTE PROTETOR PARA FORMAS DE MADEIRA, DE BASE OLEOSA EMULSIONADA EM AGUA | Material |  | L | 0.015 | 9.14 | 0.13
Insumo | 00005067 | SINAPI | PREGO DE ACO POLIDO COM CABECA 16 X 24 (2 1/4 X 12) | Material |  | KG | 0.3 | 23.58 | 7.07
Insumo | 00004509 | SINAPI | SARRAFO *2,5 X 10* CM EM PINUS, MISTA OU EQUIVALENTE DA REGIAO - BRUTA | Material |  | M | 1.33 | 4.77 | 6.34
Insumo | 00006111 | SINAPI | SERVENTE DE OBRAS | Mão de Obra |  | H | 1.4 | 11.67 | 16.33
| Código | Banco | Descrição | Tipo |  | Und | Quant. | Valor Unit | Total
Composição | 83766 | SINAPI | GRUPO DE SOLDAGEM COM GERADOR A DIESEL 60 CV PARA SOLDA ELÉTRICA, SOBRE 04 RODAS, COM MOTOR 4 CILINDROS 600 A - CHI DIURNO. AF_02/2016 | CHOR - CUSTOS HORÁRIOS DE MÁQUINAS E EQUIPAMENTOS |  | CHI | 1 | 31.99 | 31.99
Composição Auxiliar | 83761 | SINAPI | GRUPO DE SOLDAGEM COM GERADOR A DIESEL 60 CV PARA SOLDA ELÉTRICA, SOBRE 04 RODAS, COM MOTOR 4 CILINDROS 600 A - DEPRECIAÇÃO. AF_02/2016 | CHOR - CUSTOS HORÁRIOS DE MÁQUINAS E EQUIPAMENTOS |  | H | 1 | 7.59 | 7.59
Composição Auxiliar | 83764 | SINAPI | GRUPO DE SOLDAGEM COM GERADOR A DIESEL 60 CV PARA SOLDA ELÉTRICA, SOBRE 04 RODAS, COM MOTOR 4 CILINDROS 600 A - JUROS. AF_02/2016 | CHOR - CUSTOS HORÁRIOS DE MÁQUINAS E EQUIPAMENTOS |  | H | 1 | 1.36 | 1.36
Composição Auxiliar | 88317 | SINAPI | SOLDADOR COM ENCARGOS COMPLEMENTARES | SEDI - SERVIÇOS DIVERSOS |  | H | 1 | 23.04 | 23.04
| Código | Banco | Descrição | Tipo |  | Und | Quant. | Valor Unit | Total
Composição | 83765 | SINAPI | GRUPO DE SOLDAGEM COM GERADOR A DIESEL 60 CV PARA SOLDA ELÉTRICA, SOBRE 04 RODAS, COM MOTOR 4 CILINDROS 600 A - CHP DIURNO. AF_02/2016 | CHOR - CUSTOS HORÁRIOS DE MÁQUINAS E EQUIPAMENTOS |  | CHP | 1 | 97.9 | 97.9
Composição Auxiliar | 83762 | SINAPI | GRUPO DE SOLDAGEM COM GERADOR A DIESEL 60 CV PARA SOLDA ELÉTRICA, SOBRE 04 RODAS, COM MOTOR 4 CILINDROS 600 A - MANUTENÇÃO. AF_02/2016 | CHOR - CUSTOS HORÁRIOS DE MÁQUINAS E EQUIPAMENTOS |  | H | 1 | 6.77 | 6.77
Composição Auxiliar | 83763 | SINAPI | GRUPO DE SOLDAGEM COM GERADOR A DIESEL 60 CV PARA SOLDA ELÉTRICA, SOBRE 04 RODAS, COM MOTOR 4 CILINDROS 600 A - MATERIAIS NA OPERAÇÃO. AF_02/2016 | CHOR - CUSTOS HORÁRIOS DE MÁQUINAS E EQUIPAMENTOS |  | H | 1 | 59.14 | 59.14
Composição Auxiliar | 83761 | SINAPI | GRUPO DE SOLDAGEM COM GERADOR A DIESEL 60 CV PARA SOLDA ELÉTRICA, SOBRE 04 RODAS, COM MOTOR 4 CILINDROS 600 A - DEPRECIAÇÃO. AF_02/2016 | CHOR - CUSTOS HORÁRIOS DE MÁQUINAS E EQUIPAMENTOS |  | H | 1 | 7.59 | 7.59
Composição Auxiliar | 83764 | SINAPI | GRUPO DE SOLDAGEM COM GERADOR A DIESEL 60 CV PARA SOLDA ELÉTRICA, SOBRE 04 RODAS, COM MOTOR 4 CILINDROS 600 A - JUROS. AF_02/2016 | CHOR - CUSTOS HORÁRIOS DE MÁQUINAS E EQUIPAMENTOS |  | H | 1 | 1.36 | 1.36
Composição Auxiliar | 88317 | SINAPI | SOLDADOR COM ENCARGOS COMPLEMENTARES | SEDI - SERVIÇOS DIVERSOS |  | H | 1 | 23.04 | 23.04
| Código | Banco | Descrição | Tipo |  | Und | Quant. | Valor Unit | Total
Composição | 83761 | SINAPI | GRUPO DE SOLDAGEM COM GERADOR A DIESEL 60 CV PARA SOLDA ELÉTRICA, SOBRE 04 RODAS, COM MOTOR 4 CILINDROS 600 A - DEPRECIAÇÃO. AF_02/2016 | CHOR - CUSTOS HORÁRIOS DE MÁQUINAS E EQUIPAMENTOS |  | H | 1 | 7.59 | 7.59
Insumo | 00013333 | SINAPI | GRUPO DE SOLDAGEM C/ GERADOR A DIESEL 60 CV PARA SOLDA ELETRICA, SOBRE 04 RODAS, COM MOTOR 4 CILINDROS | Equipamento |  | UN | 4e-05 | 189785.86 | 7.59
| Código | Banco | Descrição | Tipo |  | Und | Quant. | Valor Unit | Total
Composição | 83764 | SINAPI | GRUPO DE SOLDAGEM COM GERADOR A DIESEL 60 CV PARA SOLDA ELÉTRICA, SOBRE 04 RODAS, COM MOTOR 4 CILINDROS 600 A - JUROS. AF_02/2016 | CHOR - CUSTOS HORÁRIOS DE MÁQUINAS E EQUIPAMENTOS |  | H | 1 | 1.36 | 1.36
Insumo | 00013333 | SINAPI | GRUPO DE SOLDAGEM C/ GERADOR A DIESEL 60 CV PARA SOLDA ELETRICA, SOBRE 04 RODAS, COM MOTOR 4 CILINDROS | Equipamento |  | UN | 7.2e-06 | 189785.86 | 1.36
| Código | Banco | Descrição | Tipo |  | Und | Quant. | Valor Unit | Total
Composição | 83762 | SINAPI | GRUPO DE SOLDAGEM COM GERADOR A DIESEL 60 CV PARA SOLDA ELÉTRICA, SOBRE 04 RODAS, COM MOTOR 4 CILINDROS 600 A - MANUTENÇÃO. AF_02/2016 | CHOR - CUSTOS HORÁRIOS DE MÁQUINAS E EQUIPAMENTOS |  | H | 1 | 6.77 | 6.77
Insumo | 00013333 | SINAPI | GRUPO DE SOLDAGEM C/ GERADOR A DIESEL 60 CV PARA SOLDA ELETRICA, SOBRE 04 RODAS, COM MOTOR 4 CILINDROS | Equipamento |  | UN | 3.57e-05 | 189785.86 | 6.77
| Código | Banco | Descrição | Tipo |  | Und | Quant. | Valor Unit | Total
Composição | 83763 | SINAPI | GRUPO DE SOLDAGEM COM GERADOR A DIESEL 60 CV PARA SOLDA ELÉTRICA, SOBRE 04 RODAS, COM MOTOR 4 CILINDROS 600 A - MATERIAIS NA OPERAÇÃO. AF_02/2016 | CHOR - CUSTOS HORÁRIOS DE MÁQUINAS E EQUIPAMENTOS |  | H | 1 | 59.14 | 59.14
Insumo | 00004221 | SINAPI | OLEO DIESEL COMBUSTIVEL COMUM | Material |  | L | 8.39 | 7.05 | 59.14
| Código | Banco | Descrição | Tipo |  | Und | Quant. | Valor Unit | Total
Composição | 7692 | ORSE | Lançamento de concreto simples fabricado na obra, inclusive adensamento e acabamento em peças da superestrutura | Concreto Simples |  | m³ | 1 | 42.68 | 42.68
Composição Auxiliar | 10550 | ORSE | Encargos Complementares - Pedreiro | Provisórios |  | h | 0.36 | 3.52 | 1.26
Composição Auxiliar | 10549 | ORSE | Encargos Complementares - Servente | Provisórios |  | h | 1.62 | 3.63 | 5.88
Composição Auxiliar | 10551 | ORSE | Encargos Complementares - Carpinteiro | Provisórios |  | h | 0.36 | 3.55 | 1.27
Composição Auxiliar | 10555 | ORSE | Encargos Complementares - Armador | Provisórios |  | h | 0.18 | 3.49 | 0.62
Insumo | 00000378 | SINAPI | ARMADOR (HORISTA) | Mão de Obra |  | H | 0.18 | 16.39 | 2.95
Insumo | 00001213 | SINAPI | CARPINTEIRO DE FORMAS (HORISTA) | Mão de Obra |  | H | 0.36 | 16.39 | 5.9
Insumo | 00004750 | SINAPI | PEDREIRO (HORISTA) | Mão de Obra |  | H | 0.36 | 16.39 | 5.9
Insumo | 00006111 | SINAPI | SERVENTE DE OBRAS | Mão de Obra |  | H | 1.62 | 11.67 | 18.9
| Código | Banco | Descrição | Tipo |  | Und | Quant. | Valor Unit | Total
Composição | 88377 | SINAPI | OPERADOR DE BETONEIRA ESTACIONÁRIA/MISTURADOR COM ENCARGOS COMPLEMENTARES | SEDI - SERVIÇOS DIVERSOS |  | H | 1 | 18.41 | 18.41
Composição Auxiliar | 95389 | SINAPI | CURSO DE CAPACITAÇÃO PARA OPERADOR DE BETONEIRA ESTACIONÁRIA/MISTURADOR (ENCARGOS COMPLEMENTARES) - HORISTA | SEDI - SERVIÇOS DIVERSOS |  | H | 1 | 0.09 | 0.09
Insumo | 00037370 | SINAPI | ALIMENTACAO - HORISTA (COLETADO CAIXA) | Outros |  | H | 1 | 2.29 | 2.29
Insumo | 00043488 | SINAPI | EPI - FAMILIA OPERADOR ESCAVADEIRA - HORISTA (ENCARGOS COMPLEMENTARES - COLETADO CAIXA) | Equipamento |  | H | 1 | 0.76 | 0.76
Insumo | 00037372 | SINAPI | EXAMES - HORISTA (COLETADO CAIXA) | Outros |  | H | 1 | 0.81 | 0.81
Insumo | 00043464 | SINAPI | FERRAMENTAS - FAMILIA OPERADOR ESCAVADEIRA - HORISTA (ENCARGOS COMPLEMENTARES - COLETADO CAIXA) | Equipamento |  | H | 1 | 0.01 | 0.01
Insumo | 00037666 | SINAPI | OPERADOR DE BETONEIRA ESTACIONARIA / MISTURADOR | Mão de Obra |  | H | 1 | 13.7 | 13.7
Insumo | 00037373 | SINAPI | SEGURO - HORISTA (COLETADO CAIXA) | Taxas |  | H | 1 | 0.06 | 0.06
Insumo | 00037371 | SINAPI | TRANSPORTE - HORISTA (COLETADO CAIXA) | Serviços |  | H | 1 | 0.69 | 0.69
| Código | Banco | Descrição | Tipo |  | Und | Quant. | Valor Unit | Total
Composição | 88309 | SINAPI | PEDREIRO COM ENCARGOS COMPLEMENTARES | SEDI - SERVIÇOS DIVERSOS |  | H | 1 | 22.35 | 22.35
Composição Auxiliar | 95371 | SINAPI | CURSO DE CAPACITAÇÃO PARA PEDREIRO (ENCARGOS COMPLEMENTARES) - HORISTA | SEDI - SERVIÇOS DIVERSOS |  | H | 1 | 0.28 | 0.28
Insumo | 00037370 | SINAPI | ALIMENTACAO - HORISTA (COLETADO CAIXA) | Outros |  | H | 1 | 2.29 | 2.29
Insumo | 00043489 | SINAPI | EPI - FAMILIA PEDREIRO - HORISTA (ENCARGOS COMPLEMENTARES - COLETADO CAIXA) | Equipamento |  | H | 1 | 1.09 | 1.09
Insumo | 00037372 | SINAPI | EXAMES - HORISTA (COLETADO CAIXA) | Outros |  | H | 1 | 0.81 | 0.81
Insumo | 00043465 | SINAPI | FERRAMENTAS - FAMILIA PEDREIRO - HORISTA (ENCARGOS COMPLEMENTARES - COLETADO CAIXA) | Equipamento |  | H | 1 | 0.74 | 0.74
Insumo | 00004750 | SINAPI | PEDREIRO (HORISTA) | Mão de Obra |  | H | 1 | 16.39 | 16.39
Insumo | 00037373 | SINAPI | SEGURO - HORISTA (COLETADO CAIXA) | Taxas |  | H | 1 | 0.06 | 0.06
Insumo | 00037371 | SINAPI | TRANSPORTE - HORISTA (COLETADO CAIXA) | Serviços |  | H | 1 | 0.69 | 0.69
| Código | Banco | Descrição | Tipo |  | Und | Quant. | Valor Unit | Total
Composição | 88310 | SINAPI | PINTOR COM ENCARGOS COMPLEMENTARES | SEDI - SERVIÇOS DIVERSOS |  | H | 1 | 23.41 | 23.41
Composição Auxiliar | 95372 | SINAPI | CURSO DE CAPACITAÇÃO PARA PINTOR (ENCARGOS COMPLEMENTARES) - HORISTA | SEDI - SERVIÇOS DIVERSOS |  | H | 1 | 0.19 | 0.19
Insumo | 00037370 | SINAPI | ALIMENTACAO - HORISTA (COLETADO CAIXA) | Outros |  | H | 1 | 2.29 | 2.29
Insumo | 00043490 | SINAPI | EPI - FAMILIA PINTOR - HORISTA (ENCARGOS COMPLEMENTARES - COLETADO CAIXA) | Equipamento |  | H | 1 | 1.5 | 1.5
Insumo | 00037372 | SINAPI | EXAMES - HORISTA (COLETADO CAIXA) | Outros |  | H | 1 | 0.81 | 0.81
Insumo | 00043466 | SINAPI | FERRAMENTAS - FAMILIA PINTOR - HORISTA (ENCARGOS COMPLEMENTARES - COLETADO CAIXA) | Equipamento |  | H | 1 | 1.48 | 1.48
Insumo | 00004783 | SINAPI | PINTOR (HORISTA) | Mão de Obra |  | H | 1 | 16.39 | 16.39
Insumo | 00037373 | SINAPI | SEGURO - HORISTA (COLETADO CAIXA) | Taxas |  | H | 1 | 0.06 | 0.06
Insumo | 00037371 | SINAPI | TRANSPORTE - HORISTA (COLETADO CAIXA) | Serviços |  | H | 1 | 0.69 | 0.69
| Código | Banco | Descrição | Tipo |  | Und | Quant. | Valor Unit | Total
Composição | 1908 | ORSE | Reboco ou emboço externo, de parede, com argamassa traço t5 - 1:2:8 (cimento / cal / areia), espessura 2,0 cm | Argamassas |  | m² | 1 | 30.07 | 30.07
Composição Auxiliar | 3308 | ORSE | Argamassa em volume - cimento, cal e areia traço t-5 (1:2:8) - 1 saco cimento 50 kg / 2 sacos cal 20 kg / 8 padiolas de areia dim 0.35 x 0.45 x 0.13 m - Confecção mecânica e transporte | Conversão InfoWOrca |  | m³ | 0.02 | 448.43 | 8.96
Composição Auxiliar | 10550 | ORSE | Encargos Complementares - Pedreiro | Provisórios |  | h | 0.6 | 3.52 | 2.11
Composição Auxiliar | 10549 | ORSE | Encargos Complementares - Servente | Provisórios |  | h | 0.6 | 3.63 | 2.17
Insumo | 00004750 | SINAPI | PEDREIRO (HORISTA) | Mão de Obra |  | H | 0.6 | 16.39 | 9.83
Insumo | 00006111 | SINAPI | SERVENTE DE OBRAS | Mão de Obra |  | H | 0.6 | 11.67 | 7
| Código | Banco | Descrição | Tipo |  | Und | Quant. | Valor Unit | Total
Composição | 88315 | SINAPI | SERRALHEIRO COM ENCARGOS COMPLEMENTARES | SEDI - SERVIÇOS DIVERSOS |  | H | 1 | 22.22 | 22.22
Composição Auxiliar | 95377 | SINAPI | CURSO DE CAPACITAÇÃO PARA SERRALHEIRO (ENCARGOS COMPLEMENTARES) - HORISTA | SEDI - SERVIÇOS DIVERSOS |  | H | 1 | 0.15 | 0.15
Insumo | 00037370 | SINAPI | ALIMENTACAO - HORISTA (COLETADO CAIXA) | Outros |  | H | 1 | 2.29 | 2.29
Insumo | 00043489 | SINAPI | EPI - FAMILIA PEDREIRO - HORISTA (ENCARGOS COMPLEMENTARES - COLETADO CAIXA) | Equipamento |  | H | 1 | 1.09 | 1.09
Insumo | 00037372 | SINAPI | EXAMES - HORISTA (COLETADO CAIXA) | Outros |  | H | 1 | 0.81 | 0.81
Insumo | 00043465 | SINAPI | FERRAMENTAS - FAMILIA PEDREIRO - HORISTA (ENCARGOS COMPLEMENTARES - COLETADO CAIXA) | Equipamento |  | H | 1 | 0.74 | 0.74
Insumo | 00037373 | SINAPI | SEGURO - HORISTA (COLETADO CAIXA) | Taxas |  | H | 1 | 0.06 | 0.06
Insumo | 00006110 | SINAPI | SERRALHEIRO (HORISTA) | Mão de Obra |  | H | 1 | 16.39 | 16.39
Insumo | 00037371 | SINAPI | TRANSPORTE - HORISTA (COLETADO CAIXA) | Serviços |  | H | 1 | 0.69 | 0.69
| Código | Banco | Descrição | Tipo |  | Und | Quant. | Valor Unit | Total
Composição | 88316 | SINAPI | SERVENTE COM ENCARGOS COMPLEMENTARES | SEDI - SERVIÇOS DIVERSOS |  | H | 1 | 17.43 | 17.43
Composição Auxiliar | 95378 | SINAPI | CURSO DE CAPACITAÇÃO PARA SERVENTE (ENCARGOS COMPLEMENTARES) - HORISTA | SEDI - SERVIÇOS DIVERSOS |  | H | 1 | 0.2 | 0.2
Insumo | 00037370 | SINAPI | ALIMENTACAO - HORISTA (COLETADO CAIXA) | Outros |  | H | 1 | 2.29 | 2.29
Insumo | 00043491 | SINAPI | EPI - FAMILIA SERVENTE - HORISTA (ENCARGOS COMPLEMENTARES - COLETADO CAIXA) | Equipamento |  | H | 1 | 1.15 | 1.15
Insumo | 00043467 | SINAPI | FERRAMENTAS - FAMILIA SERVENTE - HORISTA (ENCARGOS COMPLEMENTARES - COLETADO CAIXA) | Equipamento |  | H | 1 | 0.56 | 0.56
Insumo | 00037372 | SINAPI | EXAMES - HORISTA (COLETADO CAIXA) | Outros |  | H | 1 | 0.81 | 0.81
Insumo | 00037373 | SINAPI | SEGURO - HORISTA (COLETADO CAIXA) | Taxas |  | H | 1 | 0.06 | 0.06
Insumo | 00006111 | SINAPI | SERVENTE DE OBRAS | Mão de Obra |  | H | 1 | 11.67 | 11.67
Insumo | 00037371 | SINAPI | TRANSPORTE - HORISTA (COLETADO CAIXA) | Serviços |  | H | 1 | 0.69 | 0.69
| Código | Banco | Descrição | Tipo |  | Und | Quant. | Valor Unit | Total
Composição | 88317 | SINAPI | SOLDADOR COM ENCARGOS COMPLEMENTARES | SEDI - SERVIÇOS DIVERSOS |  | H | 1 | 23.04 | 23.04
Composição Auxiliar | 95379 | SINAPI | CURSO DE CAPACITAÇÃO PARA SOLDADOR (ENCARGOS COMPLEMENTARES) - HORISTA | SEDI - SERVIÇOS DIVERSOS |  | H | 1 | 0.15 | 0.15
Insumo | 00037370 | SINAPI | ALIMENTACAO - HORISTA (COLETADO CAIXA) | Outros |  | H | 1 | 2.29 | 2.29
Insumo | 00043492 | SINAPI | EPI - FAMILIA SOLDADOR - HORISTA (ENCARGOS COMPLEMENTARES - COLETADO CAIXA) | Equipamento |  | H | 1 | 1.58 | 1.58
Insumo | 00037372 | SINAPI | EXAMES - HORISTA (COLETADO CAIXA) | Outros |  | H | 1 | 0.81 | 0.81
Insumo | 00043468 | SINAPI | FERRAMENTAS - FAMILIA SOLDADOR - HORISTA (ENCARGOS COMPLEMENTARES - COLETADO CAIXA) | Equipamento |  | H | 1 | 1.07 | 1.07
Insumo | 00037373 | SINAPI | SEGURO - HORISTA (COLETADO CAIXA) | Taxas |  | H | 1 | 0.06 | 0.06
Insumo | 00006160 | SINAPI | SOLDADOR (HORISTA) | Mão de Obra |  | H | 1 | 16.39 | 16.39
Insumo | 00037371 | SINAPI | TRANSPORTE - HORISTA (COLETADO CAIXA) | Serviços |  | H | 1 | 0.69 | 0.69

## CRONOGRAMA GERAL
CRONOGRAMA FÍSICO-FINANCEIRO ONERADO
[31 empty] | ENCARGOS SOCIAIS HORISTAS: | 111.9%
CLIENTE: | TRIBUNAL REGIONAL ELEITORAL - PIAUÍ | [14 empty] | DATA DO ORÇAMENTO: |  | 22/11/2021 | [12 empty] | ENCARGOS SOCIAIS MENSALISTAS: | 70.63%
OBJETO: | MODERNIZAÇÃO DE SUBESTAÇÃO ABRIGADA PARA OS PRÉDIOS SEDE E ANEXO | [14 empty] | REVISÃO: |  | 2022-06-21 | [12 empty] | BDI OBRA: | 21.96%
LOCAL: | PRAÇA EDGAR NOGUEIRA, TERESINA, PI | [14 empty] | PRAZO DA OBRA: |  | 2 MESES | [12 empty] | BDI DIFERENCIADO: | 15.27%
BASE: | SINAPI - 04/2022 - PIAUÍ SBC - 05/2022 - TSA - Teresina - PI ORSE - 03/2022 - SERGIPE SETOP - 03/2022 - Minas Gerais - Central SUDECAP - 02/2022 - MINAS GERAIS CPOS - 02/2022 - São Paulo AGESUL - 01/2022 - MATO GROSSO DO SUL AGETOP CIVIL - 04/2022 - Goiás EMOP - 04/2022 - RIO DE JANEIRO | [29 empty] | 0 | 0%
ITEM | SERVIÇO | VALORES | MESES
|  |  | MÊS 01 |  |  |  | MÊS 02 |  |  |  | MÊS 03 |  |  |  | MÊS 04 |  |  |  | MÊS 05 |  |  |  | MÊS 06 |  |  |  | MÊS 07 |  |  |  | MÊS 08
|  |  | S1 | S2 | S3 | S4 | S5 | S6 | S7 | S8 | S9 | S10 | S11 | S12 | S13 | S14 | S15 | S16 | S17 | S18 | S19 | S20 | S21 | S22 | S23 | S24 | S25 | S26 | S27 | S28 | S29 | S30 | S31 | S32
1 | ADMINISTRAÇÃO | 30696.04 | MÊS 01 S1: 15348.02; MÊS 02 S5: 15348.02; MÊS 03 S9: 0; MÊS 04 S13: 0; MÊS 05 S17: 0; MÊS 06 S21: 0; MÊS 07 S25: 0; MÊS 08 S29: 0
|  | 100% | MÊS 01 S1: 50%; MÊS 02 S5: 50%; MÊS 03 S9: 0%; MÊS 04 S13: 0%; MÊS 05 S17: 0%
2 | CANTEIRO | 5382.37 | MÊS 01 S1: 5382.37; MÊS 02 S5: 0; MÊS 03 S9: 0; MÊS 04 S13: 0; MÊS 05 S17: 0; MÊS 06 S21: 0; MÊS 07 S25: 0; MÊS 08 S29: 0
|  | 100% | MÊS 01 S1: 100%; MÊS 03 S9: 0%; MÊS 04 S13: 0%; MÊS 05 S17: 0%
3 | SUBESTAÇÃO | 388847.18 | MÊS 01 S1: 194423.59; MÊS 02 S5: 194423.59; MÊS 03 S9: 0; MÊS 04 S13: 0; MÊS 05 S17: 0; MÊS 06 S21: 0; MÊS 07 S25: 0; MÊS 08 S29: 0
|  | 100% | MÊS 01 S1: 50%; MÊS 02 S5: 50%
| TOTAL SIMPLES COM BDI | 424925.59 | MÊS 01 S1: 215153.98; MÊS 02 S5: 209771.61; MÊS 03 S9: 0; MÊS 04 S13: 0; MÊS 05 S17: 0
| PERCENTUAL SIMPLES | 100% | MÊS 01 S1: 50.63%; MÊS 02 S5: 49.37%; MÊS 03 S9: 0%; MÊS 04 S13: 0%; MÊS 05 S17: 0%
| TOTAL ACUMULADO COM BDI |  | MÊS 01 S1: 215153.98; MÊS 02 S5: 424925.59
| PERCENTUAL ACUMULADO |  | MÊS 01 S1: 50.63%; MÊS 02 S5: 100%

## CURVA ABC - SERVIÇOS
CURVA ABC SERVIÇOS ONERADO
CLIENTE: | TRIBUNAL REGIONAL ELEITORAL - PIAUÍ |  |  | DATA DO ORÇAMENTO: | 22/11/2021 |  | ENCARGOS SOCIAIS HORISTAS: | 111.9%
OBJETO: | MODERNIZAÇÃO DE SUBESTAÇÃO ABRIGADA PARA OS PRÉDIOS SEDE E ANEXO |  |  | REVISÃO: | 44733 |  | ENCARGOS SOCIAIS MENSALISTAS: | 70.63%
LOCAL: | PRAÇA EDGAR NOGUEIRA, TERESINA, PI |  |  | PRAZO DA OBRA: | 2 MESES |  | BDI OBRA: | 21.96%
BASE: | SINAPI - 04/2022 - PIAUÍ SBC - 05/2022 - TSA - Teresina - PI ORSE - 03/2022 - SERGIPE SETOP - 03/2022 - Minas Gerais - Central SUDECAP - 02/2022 - MINAS GERAIS CPOS - 02/2022 - São Paulo AGESUL - 01/2022 - MATO GROSSO DO SUL AGETOP CIVIL - 04/2022 - Goiás EMOP - 04/2022 - RIO DE JANEIRO |  |  |  |  | BDI DIFERENCIADO: |  | 15.27%
CÓDIGO | BASE | DISCRIMINAÇÃO | UND. | QUANT. | VALOR UNITÁRIO | VALOR TOTAL | % SIMPLES | % ACUMULADO
ELE-CAB-330 | SETOP | CABO DE COBRE FLEXÍVEL, CLASSE 5, ISOLAMENTO TIPO EPR/HEPR, NÃO HALOGENADO, ANTICHAMA, TERMOFIXO, UNIPOLAR, SEÇÃO 150 MM2, 90°C, 0,6/1KV | m | 750 | 181.47 | 136107.36 | 32.03% | 32.03%
SBC.ADAPTADO.065122 | Próprio | NOBREAK TRIFASICO, DE 5 KVA | UN | 1 | 83845.69 | 83845.69 | 19.73% | 51.76%
065436 | SBC | TRANSFORMADOR TRIFASICO 15KV 500KVA | UN | 1 | 62603.43 | 62603.43 | 14.73% | 66.5%
8333 | ORSE | RELÉ DE PROTEÇÃO DE REDE -50/51-SOBRECORRENTE INSTANTÂNEA E TEMPORIZADA, 50C/50-NSOBRECORRENTE INSTANTÂNEA E TEMPORIZADA DE NEUTRO,27-SUBTENSÃO,59-SOBRETENSÃO,32-DIRECIONAL DE POTENCIA,67-SOBRECORRENTE DIRECIONAL,59N-SOBRETENSÃO DE NEUTRO,81U/81O | un | 1 | 32842.64 | 32842.64 | 7.729% | 74.22%
061071 | SBC | ELETRODUTO GALVANIZADO NBR 5597 100MM 4"" | M | 60 | 329.12 | 19747.27 | 4.647% | 78.87%
7381 | ORSE | FORNECIMENTO E INSTALÇÃO DE DISJUNTOR TRIPOLAR MÉDIA TENSÃO175,5KV-60HZ, PLC 15, 630A - 350MVA, PVO, CORRENTE DE INTERRUPÇÃO 16 KA, CORRENTE DE FECHAMENTO 40 KA | un | 1 | 17441.25 | 17441.25 | 4.105% | 82.98%
100534 | SINAPI | TECNICO DE EDIFICACOES COM ENCARGOS COMPLEMENTARES | MES | 2 | 6588.25 | 13176.5 | 3.101% | 86.08%
11280 | ORSE | DISPOSITIVO SUPERVISOR DE ISOLAMENTO E DISPOSITIVO SUPERVISOR DO TRANSFORMADOR, TENSÃO DE ALIMENTAÇÃO E DA REDE CA 70...264V, 42...460HZ, MEDIÇÃO DE FUGAS EM CA E CC CONF. IEC 61557-8, RESISTÊNCIA INTER. 240KOHM, TENSÃO DE MEDIÇÃO 12V E CORRENTE 50UA | un | 3 | 4233.57 | 12700.71 | 2.989% | 89.07%
93572 | SINAPI | ENCARREGADO GERAL DE OBRAS COM ENCARGOS COMPLEMENTARES | MES | 2 | 6096.46 | 12192.92 | 2.869% | 91.94%
388 | ORSE | TAMPA ARTICULADA DE FERRO FUNDIDO 60 X 60CM, INCLUSIVE INSTALAÇÃO | un | 4 | 1676.88 | 6707.55 | 1.579% | 93.51%
91677 | SINAPI | ENGENHEIRO ELETRICISTA COM ENCARGOS COMPLEMENTARES | H | 48 | 110.97 | 5326.62 | 1.254% | 94.77%
065125 | SBC | TAPETE ISOLANTE 20KV 1,00X1,00M COM LAUDO | UN | 5 | 737.32 | 3686.6 | 0.8676% | 95.64%
10433 | ORSE | FORNECIMENTO E INSTALAÇÃO DE CHAVE SECCIONADORA TRIPOLAR 15KV - 400A, COM PORTA FUSIVEL HH INCORPORADO | un | 1 | 2886.53 | 2886.53 | 0.6793% | 96.31%
3323 | ORSE | FORNECIMENTO DE CABO DE COBRE ISOLADO XLPE 1 X 35 MM2 | m | 60 | 46.34 | 2780.68 | 0.6544% | 96.97%
COMP-0002B | Próprio | LOCACAO DE CONTAINER 2,30 X 6,00 M, ALT. 2,50 M, COM 1 SANITARIO, PARA ESCRITORIO, COMPLETO, SEM DIVISORIAS INTERNAS | MES | 2 | 1341.56 | 2683.12 | 0.6314% | 97.6%
97670 | SINAPI | ELETRODUTO FLEXÍVEL CORRUGADO, PEAD, DN 100 (4"), PARA REDE ENTERRADA DE DISTRIBUIÇÃO DE ENERGIA ELÉTRICA - FORNECIMENTO E INSTALAÇÃO. AF_12/2021 | M | 100 | 25.41 | 2541.64 | 0.5981% | 98.2%
2798 | ORSE | CAIXA DE PASSAGEM EM ALVENARIA DE TIJOLOS MACIÇOS ESP. = 0,12M, DIM. INT. = 0.60 X 0.60 X 0.80M | un | 4 | 579.49 | 2317.97 | 0.5455% | 98.74%
COMP-0002 | Próprio | LOCACAO DE CONTAINER 2,30 X 6,00 M, ALT. 2,50 M, PARA ALMOXARIFADO | MES | 2 | 1048.08 | 2096.17 | 0.4933% | 99.24%
1201008187 | AGESUL | PORTA COM TELA MALHA 20MM COM DISPOSITIVO PARA LACRE DE (0,80 X 2,10)M, INCLUSIVE FUNDO ANTICORROSIVO 2 DEMAOS | UN | 1 | 1703.84 | 1703.84 | 0.401% | 99.64%
COMP-2499 | Próprio | PLACA DE OBRA EM CHAPA DE ACO GALVANIZADO (ADAPTADO DE SINAPI 74209/001) | m² | 1.5 | 402.05 | 603.08 | 0.1419% | 99.78%
40.02.120 | CPOS | CAIXA DE PASSAGEM EM CHAPA, COM TAMPA PARAFUSADA, 500 X 500 X 150 MM | UN | 2 | 277.42 | 554.84 | 0.1306% | 99.91%
35.01.070 | CPOS | TELA DE ARAME GALVANIZADO FIO Nº 12 BWG, MALHA DE 2´ | m² | 5.6 | 67.71 | 379.18 | 0.08923% | 100%
TOTAL GERAL COM BDI | [5 empty] | 424925.59

## BDI OBRA - ONERADO
BONIFICAÇÃO DE DESPESAS INDIRETAS BDI - OBRA ONERADO
CLIENTE: | TRIBUNAL REGIONAL ELEITORAL - PIAUÍ | [8 empty] | DATA: | 22/11/2021
OBJETO: | MODERNIZAÇÃO DE SUBESTAÇÃO ABRIGADA PARA OS PRÉDIOS SEDE E ANEXO | [8 empty] | REVISÃO: | 2022-06-21
LOCAL: | PRAÇA EDGAR NOGUEIRA, TERESINA, PI | [8 empty] | ENCARGOS SOCIAIS HORISTAS: | 111.9%
BASE: | SINAPI - 04/2022 - PIAUÍ SBC - 05/2022 - TSA - Teresina - PI ORSE - 03/2022 - SERGIPE SETOP - 03/2022 - Minas Gerais - Central SUDECAP - 02/2022 - MINAS GERAIS CPOS - 02/2022 - São Paulo AGESUL - 01/2022 - MATO GROSSO DO SUL AGETOP CIVIL - 04/2022 - Goiás EMOP - 04/2022 - RIO DE JANEIRO | [8 empty] | ENCARGOS SOCIAIS MENSALISTAS: | 70.63%
Município da Obra |  |  | TERESINA - PI
Tipo de Obra |  |  | Construção de Edifícios e Reformas (Quadras, unidades habitacionais, escolas, restaurantes, etc)
Base de cálculo ISS do município |  |  | 60% |  | ISS: | 3%
|  | Descrição |  | Valor percentual adotado |  |  | Limites das parcelas do BDI para obras do tipo acima selecionado. Acórdão TCU 2622/2013
[7 empty] | Mín | Med. | Máx.
|  | (AC) - Administração Central |  | 4 |  |  | 3 | 4 | 5.5
|  | (S) + (G) - Seguro e Garantia |  | 0.8 |  |  | 0.8 | 0.8 | 1
|  | (R) - Risco |  | 1.27 |  |  | 0.97 | 1.27 | 1.27
|  | (DF) - Despesas Financeiras |  | 1.23 |  |  | 0.59 | 1.23 | 1.39
|  | (L) - Lucro |  | 7.4 |  |  | 6.16 | 7.4 | 8.96
|  | (I1) - PIS |  | 0.65 |  |  | 0.65 | 0.65 | 0.65
|  | (I2) - COFINS |  | 3 |  |  | 3 | 3 | 3
|  | (I3) - ISS |  | 1.8 |  |  | 2 | 2 | 5
(I4) - Contribuição Previdenciária (CPRB)
|  | BDI Adotado |  | 21.96 |  |  | Limites do valor do BDI para obras do tipo acima selecionado. Acórdão TCU 2622/2013
[7 empty] | 20.34 | 22.12 | 25
Fonte da composição, valores de referência e fórmula do BDI: Acórdão 2622/2013-TCU-Plenário
O valores do BDI acima foram calculados com emprego da equação a seguir:
Onde:
AC - taxa de rateio da Administração Central
DF - taxa das despesas financeiras
R, S, G - taxa de risco, seguro e garantia do empreendimento
I - taxa de tributos (onerado: I = COFINS+PIS+ISS / desonerado: I = COFINS+PIS+ISS+CPRB)
L - taxa de lucro
Declaração Informativa
Declaro para os devidos fins que, conforme legislação tributária do município de TERESINA - PI, a base de cálculo do ISS para Construção de Edifícios e Reformas (Quadras, unidades habitacionais, escolas, restaurantes, etc), é de 60%, com a respectiva alíquota de 3% sobre o valor da obra.

## BDI DIFERENCIADO - ONERADO
BONIFICAÇÃO DE DESPESAS INDIRETAS BDI - DIFERENCIADO ONERADO
CLIENTE: | TRIBUNAL REGIONAL ELEITORAL - PIAUÍ | [8 empty] | DATA: | 22/11/2021
OBJETO: | MODERNIZAÇÃO DE SUBESTAÇÃO ABRIGADA PARA OS PRÉDIOS SEDE E ANEXO | [8 empty] | REVISÃO: | 2022-06-21
LOCAL: | PRAÇA EDGAR NOGUEIRA, TERESINA, PI | [8 empty] | ENCARGOS SOCIAIS HORISTAS: | 111.9%
BASE: | SINAPI - 04/2022 - PIAUÍ SBC - 05/2022 - TSA - Teresina - PI ORSE - 03/2022 - SERGIPE SETOP - 03/2022 - Minas Gerais - Central SUDECAP - 02/2022 - MINAS GERAIS CPOS - 02/2022 - São Paulo AGESUL - 01/2022 - MATO GROSSO DO SUL AGETOP CIVIL - 04/2022 - Goiás EMOP - 04/2022 - RIO DE JANEIRO | [8 empty] | ENCARGOS SOCIAIS MENSALISTAS: | 70.63%
Município da Obra |  |  | TERESINA - PI
Tipo de Obra |  |  | Construção de Edifícios e Reformas (Quadras, unidades habitacionais, escolas, restaurantes, etc)
Base de cálculo ISS do município |  |  | 60% |  | ISS: | 3%
|  | Descrição |  | Valor percentual adotado |  |  | Limites das parcelas do BDI para obras do tipo acima selecionado. Acórdão TCU 2622/2013
[7 empty] | Mín | Med. | Máx.
|  | (AC) - Administração Central |  | 3.45 |  |  | 1.5 | 3.45 | 4.49
|  | (S) + (G) - Seguro e Garantia |  | 0.48 |  |  | 0.3 | 0.48 | 0.82
|  | (R) - Risco |  | 0.85 |  |  | 0.56 | 0.85 | 0.89
|  | (DF) - Despesas Financeiras |  | 0.85 |  |  | 0.85 | 0.85 | 1.11
|  | (L) - Lucro |  | 5.11 |  |  | 3.5 | 5.11 | 6.22
|  | (I1) - PIS |  | 0.65 |  |  | 0.65 | 0.65 | 0.65
|  | (I2) - COFINS |  | 3 |  |  | 3 | 3 | 3
|  | (I3) - ISS |  |  |  |  | 2 | 2 | 5
(I4) - Contribuição Previdenciária (CPRB)
|  | BDI Adotado |  | 15.27 |  |  | Limites do valor do BDI para obras do tipo acima selecionado. Acórdão TCU 2622/2013
[7 empty] | 11.1 | 14.02 | 16.8
Fonte da composição, valores de referência e fórmula do BDI: Acórdão 2622/2013-TCU-Plenário
O valores do BDI acima foram calculados com emprego da equação a seguir:
Onde:
AC - taxa de rateio da Administração Central
DF - taxa das despesas financeiras
R, S, G - taxa de risco, seguro e garantia do empreendimento
I - taxa de tributos (onerado: I = COFINS+PIS+ISS / desonerado: I = COFINS+PIS+ISS+CPRB)
L - taxa de lucro
Declaração Informativa
Declaro para os devidos fins que, conforme legislação tributária do município de TERESINA - PI, a base de cálculo do ISS para Construção de Edifícios e Reformas (Quadras, unidades habitacionais, escolas, restaurantes, etc), é de 60%, com a respectiva alíquota de 3% sobre o valor da obra.

## ENCARGOS SOCIAIS
COMPOSIÇÕES DE ENCARGOS SOCIAIS
|  |  |  | DATA: | 22/11/2021
CLIENTE: | TRIBUNAL REGIONAL ELEITORAL - PIAUÍ |  |  | REVISÃO: | 2022-06-21
OBJETO: | MODERNIZAÇÃO DE SUBESTAÇÃO ABRIGADA PARA OS PRÉDIOS SEDE E ANEXO |  |  | ENCARGOS SOCIAIS HORISTAS: | 111.9%
LOCAL: | PRAÇA EDGAR NOGUEIRA, TERESINA, PI |  |  | ENCARGOS SOCIAIS MENSALISTAS: | 70.63%
BASE: | SINAPI - 04/2022 - PIAUÍ SBC - 05/2022 - TSA - Teresina - PI ORSE - 03/2022 - SERGIPE SETOP - 03/2022 - Minas Gerais - Central SUDECAP - 02/2022 - MINAS GERAIS CPOS - 02/2022 - São Paulo AGESUL - 01/2022 - MATO GROSSO DO SUL AGETOP CIVIL - 04/2022 - Goiás EMOP - 04/2022 - RIO DE JANEIRO | BDI OBRA | 21.96% | BDI DIFER. | 15.27%
CÓDIGO | DESCRIÇÃO | COM DESONERAÇÃO |  | SEM DESONERAÇÃO
|  | HORISTA % | MENSALISTA % | HORISTA % | MENSALISTA %
GRUPO A
A1 | INSS | 0% | 0% | 20% | 20%
A2 | SESI | 1.5% | 1.5% | 1.5% | 1.5%
A3 | SENAI | 1% | 1% | 1% | 1%
A4 | INCRA | 0.2% | 0.2% | 0.2% | 0.2%
A5 | SEBRAE | 0.6% | 0.6% | 0.6% | 0.6%
A6 | Salário Educação | 2.5% | 2.5% | 2.5% | 2.5%
A7 | Seguro Contra Acidentes de Trabalho | 3% | 3% | 3% | 3%
A8 | FGTS | 8% | 8% | 8% | 8%
A9 | SECONCI | 0% | 0% | 0% | 0%
A | Total | 16.8% | 16.8% | 36.8% | 36.8%
GRUPO B
B1 | Repouso Semanal Remunerado | 17.81% | Não incide | 17.81% | Não incide
B2 | Feriados | 3.95% | Não incide | 3.95% | Não incide
B3 | Auxílio - Enfermidade | 0.85% | 0.66% | 0.85% | 0.66%
B4 | 13º Salário | 10.77% | 8.33% | 10.77% | 8.33%
B5 | Licença Paternidade | 0.07% | 0.06% | 0.07% | 0.06%
B6 | Faltas Justificadas | 0.72% | 0.56% | 0.72% | 0.56%
B7 | Dias de Chuvas | 1.16% | Não incide | 1.16% | Não incide
B8 | Auxílio Acidente de Trabalho | 0.1% | 0.08% | 0.1% | 0.08%
B9 | Férias Gozadas | 8.57% | 6.63% | 8.57% | 6.63%
B10 | Salário Maternidade | 0.03% | 0.02% | 0.03% | 0.02%
B | Total | 44.03% | 16.34% | 44.03% | 16.34%
GRUPO C
C1 | Aviso Prévio Indenizado | 5.21% | 4.03% | 5.21% | 4.03%
C2 | Aviso Prévio Trabalhado | 0.12% | 0.09% | 0.12% | 0.09%
C3 | Férias Indenizadas | 4.79% | 3.71% | 4.79% | 3.71%
C4 | Depósito Rescisão Sem Justa Causa | 3.81% | 2.95% | 3.81% | 2.95%
C5 | Indenização Adicional | 0.44% | 0.34% | 0.44% | 0.34%
C | Total | 14.37% | 11.12% | 14.37% | 11.12%
GRUPO D
D1 | Reincidência de Grupo A sobre Grupo B | 7.4% | 2.75% | 16.2% | 6.01%
D2 | Reincidência de Grupo A sobre Aviso Prévio Trabalhado e Reincidência do FGTS sobre Aviso Prévio Indenizado | 0.44% | 0.34% | 0.46% | 0.36%
D | Total | 7.84% | 3.09% | 16.66% | 6.37%
TOTAL(A+B+C+D) |  | 83.04% | 47.35% | 111.9% | 70.63%
FONTE: SINAPI - INFORMAÇÃO DIAS DE CHUVA – INMET

## ORÇ. SINTÉTICO DESONERADO
ORÇAMENTO SINTÉTICO DESONERADO
CLIENTE: | TRIBUNAL REGIONAL ELEITORAL - PIAUÍ | [11 empty] | DATA DO ORÇAMENTO: | 22/11/2021 |  |  | ENCARGOS SOCIAIS HORISTAS: | 111.9%
OBJETO: | MODERNIZAÇÃO DE SUBESTAÇÃO ABRIGADA PARA OS PRÉDIOS SEDE E ANEXO | [11 empty] | REVISÃO: | 2022-06-21 |  |  | ENCARGOS SOCIAIS MENSALISTAS: | 70.63%
LOCAL: | PRAÇA EDGAR NOGUEIRA, TERESINA, PI | [11 empty] | PRAZO DA OBRA: | 2 MESES |  |  | BDI OBRA: | 28.06%
BASE: | SINAPI - 04/2022 - PIAUÍ SBC - 05/2022 - TSA - Teresina - PI ORSE - 03/2022 - SERGIPE SETOP - 03/2022 - Minas Gerais - Central SUDECAP - 02/2022 - MINAS GERAIS CPOS - 02/2022 - São Paulo AGESUL - 01/2022 - MATO GROSSO DO SUL AGETOP CIVIL - 04/2022 - Goiás EMOP - 04/2022 - RIO DE JANEIRO | [15 empty] | BDI DIFERENCIADO: | 20.92%
ITEM | CÓDIGO | BASE | SERVIÇOS | UN | QUANT. | VALORES UNITÁRIOS SEM BDI |  |  | VALORES TOTAIS SEM BDI |  |  | VALOR UNITÁRIO |  |  | PREÇO TOTAL |  | TOTAL | PERC. (%)
[6 empty] | MÃO DE OBRA | MATERIAL | TOTAL | MÃO DE OBRA | MATERIAL | TOTAL | MÃO DE OBRA | MATERIAL | TOTAL | MÃO DE OBRA | MATERIAL
1 |  |  | ADMINISTRAÇÃO | [5 empty] | 50244.56 | 1452.86 | 51697.42 |  |  |  | 64343.1835 | 1860.5325 | 66203.7 | 13.4%
1.1 | 91677 | SINAPI | ENGENHEIRO ELETRICISTA COM ENCARGOS COMPLEMENTARES | H | 48 | 189.5 | 1.54 | 191.04 | 9096 | 73.92 | 9169.92 | 242.6737 | 1.9721 | 244.64 | 11648.3376 | 94.662 | 11742.99 | 2.376%
1.2 | 93572 | SINAPI | ENCARREGADO GERAL DE OBRAS COM ENCARGOS COMPLEMENTARES | MES | 2 | 9773.25 | 385.68 | 10158.93 | 19546.5 | 771.36 | 20317.86 | 12515.6239 | 493.9018 | 13009.52 | 25031.2479 | 987.8036 | 26019.05 | 5.265%
1.3 | 100534 | SINAPI | TECNICO DE EDIFICACOES COM ENCARGOS COMPLEMENTARES | MES | 2 | 10801.03 | 303.79 | 11104.82 | 21602.06 | 607.58 | 22209.64 | 13831.799 | 389.0335 | 14220.83 | 27663.598 | 778.0669 | 28441.66 | 5.755%
[12 empty] | 0 | 0
2 |  |  | CANTEIRO | [5 empty] | 129.51 | 4352.09 | 4481.6 |  |  |  | 165.8505 | 5573.2865 | 5739.12 | 1.161%
2.1 | COMP-0002 | Próprio | LOCACAO DE CONTAINER 2,30 X 6,00 M, ALT. 2,50 M, PARA ALMOXARIFADO | MES | 2 | 0 | 859.37 | 859.37 | 0 | 1718.74 | 1718.74 | 0 | 1100.5092 | 1100.5 | 0 | 2201.0184 | 2201.01 | 0.4454%
2.2 | COMP-0002B | Próprio | LOCACAO DE CONTAINER 2,30 X 6,00 M, ALT. 2,50 M, COM 1 SANITARIO, PARA ESCRITORIO, COMPLETO, SEM DIVISORIAS INTERNAS | MES | 2 | 0 | 1100 | 1100 | 0 | 2200 | 2200 | 0 | 1408.66 | 1408.66 | 0 | 2817.32 | 2817.32 | 0.5701%
2.3 | COMP-2499 | Próprio | PLACA DE OBRA EM CHAPA DE ACO GALVANIZADO (ADAPTADO DE SINAPI 74209/001) | m² | 1.5 | 86.34 | 288.9 | 375.24 | 129.51 | 433.35 | 562.86 | 110.567 | 369.9653 | 480.53 | 165.8505 | 554.948 | 720.79 | 0.1459%
[12 empty] | 0 | 0
3 |  |  | SUBESTAÇÃO | [5 empty] | 20593.012 | 309123.466 | 329716.47 |  |  |  | 26371.4112 | 395863.5106 | 422234.84 | 85.44%
3.1 | 065436 | SBC | TRANSFORMADOR TRIFASICO 15KV 500KVA | UN | 1 | 4814.34 | 49058.81 | 53873.15 | 4814.34 | 49058.81 | 53873.15 | 6165.2438 | 62824.7121 | 68989.95 | 6165.2438 | 62824.7121 | 68989.95 | 13.96%
3.2 | 061071 | SBC | ELETRODUTO GALVANIZADO NBR 5597 100MM 4"" | M | 60 | 58.68 | 242.17 | 300.85 | 3520.8 | 14530.2 | 18051 | 75.1456 | 310.1229 | 385.26 | 4508.7365 | 18607.3741 | 23116.11 | 4.678%
3.3 | 10433 | ORSE | FORNECIMENTO E INSTALAÇÃO DE CHAVE SECCIONADORA TRIPOLAR 15KV - 400A, COM PORTA FUSIVEL HH INCORPORADO | un | 1 | 208.04 | 2268.59 | 2476.63 | 208.04 | 2268.59 | 2476.63 | 266.416 | 2905.1564 | 3171.57 | 266.416 | 2905.1564 | 3171.57 | 0.6418%
3.4 | 40.02.120 | CPOS | CAIXA DE PASSAGEM EM CHAPA, COM TAMPA PARAFUSADA, 500 X 500 X 150 MM | UN | 2 | 44.44 | 206.49 | 250.93 | 88.88 | 412.98 | 501.86 | 56.9099 | 264.4311 | 321.34 | 113.8197 | 528.8622 | 642.68 | 0.1301%
3.5 | 7381 | ORSE | FORNECIMENTO E INSTALÇÃO DE DISJUNTOR TRIPOLAR MÉDIA TENSÃO175,5KV-60HZ, PLC 15, 630A - 350MVA, PVO, CORRENTE DE INTERRUPÇÃO 16 KA, CORRENTE DE FECHAMENTO 40 KA | un | 1 | 237.76 | 14188.56 | 14426.32 | 237.76 | 14188.56 | 14426.32 | 304.4755 | 18169.8699 | 18474.34 | 304.4755 | 18169.8699 | 18474.34 | 3.738%
3.6 | SBC.ADAPTADO.065122 | Próprio | NOBREAK TRIFASICO, DE 5 KVA | UN | 1 | 125.68 | 68689.2 | 68814.88 | 125.68 | 68689.2 | 68814.88 | 160.9458 | 87963.3895 | 88124.33 | 160.9458 | 87963.3895 | 88124.33 | 17.83%
3.7 | 11280 | ORSE | DISPOSITIVO SUPERVISOR DE ISOLAMENTO E DISPOSITIVO SUPERVISOR DO TRANSFORMADOR, TENSÃO DE ALIMENTAÇÃO E DA REDE CA 70...264V, 42...460HZ, MEDIÇÃO DE FUGAS EM CA E CC CONF. IEC 61557-8, RESISTÊNCIA INTER. 240KOHM, TENSÃO DE MEDIÇÃO 12V E CORRENTE 50UA | un | 3 | 178.32 | 3387.1 | 3565.42 | 534.96 | 10161.3 | 10696.26 | 228.3566 | 4337.5203 | 4565.87 | 685.0698 | 13012.5608 | 13697.63 | 2.772%
3.8 | ELE-CAB-330 | SETOP | CABO DE COBRE FLEXÍVEL, CLASSE 5, ISOLAMENTO TIPO EPR/HEPR, NÃO HALOGENADO, ANTICHAMA, TERMOFIXO, UNIPOLAR, SEÇÃO 150 MM2, 90°C, 0,6/1KV | m | 750 | 8.78 | 144.67 | 153.45 | 6585 | 108502.5 | 115087.5 | 11.2437 | 185.2644 | 196.5 | 8432.751 | 138948.3015 | 147381.05 | 29.82%
3.9 | 97670 | SINAPI | ELETRODUTO FLEXÍVEL CORRUGADO, PEAD, DN 100 (4"), PARA REDE ENTERRADA DE DISTRIBUIÇÃO DE ENERGIA ELÉTRICA - FORNECIMENTO E INSTALAÇÃO. AF_12/2021 | M | 100 | 10.81 | 15.74 | 26.55 | 1081 | 1574 | 2655 | 13.8433 | 20.1566 | 33.99 | 1384.3286 | 2015.6644 | 3399.99 | 0.688%
3.10 | 2798 | ORSE | CAIXA DE PASSAGEM EM ALVENARIA DE TIJOLOS MACIÇOS ESP. = 0,12M, DIM. INT. = 0.60 X 0.60 X 0.80M | un | 4 | 406.92 | 283.19 | 690.11 | 1627.68 | 1132.76 | 2760.44 | 521.1018 | 362.6531 | 883.75 | 2084.407 | 1450.6125 | 3535.01 | 0.7153%
3.11 | 388 | ORSE | TAMPA ARTICULADA DE FERRO FUNDIDO 60 X 60CM, INCLUSIVE INSTALAÇÃO | un | 4 | 118.88 | 1318.83 | 1437.71 | 475.52 | 5275.32 | 5750.84 | 152.2377 | 1688.8937 | 1841.13 | 608.9509 | 6755.5748 | 7364.52 | 1.49%
3.12 | 3323 | ORSE | FORNECIMENTO DE CABO DE COBRE ISOLADO XLPE 1 X 35 MM2 | m | 60 | 0 | 38 | 38 | 0 | 2280 | 2280 | 0 | 48.6628 | 48.66 | 0 | 2919.768 | 2919.76 | 0.5908%
3.13 | 065125 | SBC | TAPETE ISOLANTE 20KV 1,00X1,00M COM LAUDO | UN | 5 | 0 | 604.56 | 604.56 | 0 | 3022.8 | 3022.8 | 0 | 774.1995 | 774.19 | 0 | 3870.9977 | 3870.99 | 0.7833%
3.14 | 35.01.070 | CPOS | TELA DE ARAME GALVANIZADO FIO Nº 12 BWG, MALHA DE 2´ | m² | 5.6 | 11.77 | 49.96 | 61.73 | 65.912 | 279.776 | 345.68 | 15.0727 | 63.9788 | 79.05 | 84.4069 | 358.2811 | 442.68 | 0.08958%
3.15 | 1201008187 | AGESUL | PORTA COM TELA MALHA 20MM COM DISPOSITIVO PARA LACRE DE (0,80 X 2,10)M, INCLUSIVE FUNDO ANTICORROSIVO 2 DEMAOS | UN | 1 | 870.8 | 986 | 1856.8 | 870.8 | 986 | 1856.8 | 1115.1465 | 1262.6716 | 2377.81 | 1115.1465 | 1262.6716 | 2377.81 | 0.4812%
3.16 | 8333 | ORSE | RELÉ DE PROTEÇÃO DE REDE -50/51-SOBRECORRENTE INSTANTÂNEA E TEMPORIZADA, 50C/50-NSOBRECORRENTE INSTANTÂNEA E TEMPORIZADA DE NEUTRO,27-SUBTENSÃO,59-SOBRETENSÃO,32-DIRECIONAL DE POTENCIA,67-SOBRECORRENTE DIRECIONAL,59N-SOBRETENSÃO DE NEUTRO,81U/81O | un | 1 | 356.64 | 26760.67 | 27117.31 | 356.64 | 26760.67 | 27117.31 | 456.7132 | 34269.714 | 34726.42 | 456.7132 | 34269.714 | 34726.42 | 7.027%
[8 empty] | TOTAL DO ORÇAMENTO SEM BDI | 70967.082 | 314928.416 | 385895.49 |  |  | TOTAL DO ORÇAMENTO COM BDI | 90880.4452 | 403297.3295 | 494177.66
[6 empty] | VANTAJOSIDADE | [5 empty] | TOTAL DO ORÇAMENTO ONERADO COM BDI |  |  | 40839.0329 | 384086.6718 | 424925.59
[14 empty] | % DE DIFERENÇA | -55.06% | -4.763% | -14.01%
[12 empty] | ORÇAMENTO COM MELHOR VANTAJOSIDADE |  |  |  |  | ONERADO

## BDI OBRA - DESONERADO
BONIFICAÇÃO DE DESPESAS INDIRETAS BDI - OBRA DESONERADO
CLIENTE: | TRIBUNAL REGIONAL ELEITORAL - PIAUÍ | [8 empty] | DATA: | 22/11/2021
OBJETO: | MODERNIZAÇÃO DE SUBESTAÇÃO ABRIGADA PARA OS PRÉDIOS SEDE E ANEXO | [8 empty] | REVISÃO: | 2022-06-21
LOCAL: | PRAÇA EDGAR NOGUEIRA, TERESINA, PI | [8 empty] | ENCARGOS SOCIAIS HORISTAS: | 111.9%
BASE: | SINAPI - 04/2022 - PIAUÍ SBC - 05/2022 - TSA - Teresina - PI ORSE - 03/2022 - SERGIPE SETOP - 03/2022 - Minas Gerais - Central SUDECAP - 02/2022 - MINAS GERAIS CPOS - 02/2022 - São Paulo AGESUL - 01/2022 - MATO GROSSO DO SUL AGETOP CIVIL - 04/2022 - Goiás EMOP - 04/2022 - RIO DE JANEIRO | [8 empty] | ENCARGOS SOCIAIS MENSALISTAS: | 70.63%
Município da Obra |  |  | TERESINA - PI
Tipo de Obra |  |  | Construção de Edifícios e Reformas (Quadras, unidades habitacionais, escolas, restaurantes, etc)
Base de cálculo ISS do município |  |  | 60% |  | ISS: | 3%
|  | Descrição |  | Valor percentual adotado |  |  | Limites das parcelas do BDI para obras do tipo acima selecionado. Acórdão TCU 2622/2013
[7 empty] | Mín | Med. | Máx.
|  | (AC) - Administração Central |  | 4 |  |  | 3 | 4 | 5.5
|  | (S) + (G) - Seguro e Garantia |  | 0.8 |  |  | 0.8 | 0.8 | 1
|  | (R) - Risco |  | 1.27 |  |  | 0.97 | 1.27 | 1.27
|  | (DF) - Despesas Financeiras |  | 1.23 |  |  | 0.59 | 1.23 | 1.39
|  | (L) - Lucro |  | 7.4 |  |  | 6.16 | 7.4 | 8.96
|  | (I1) - PIS |  | 0.65 |  |  | 0.65 | 0.65 | 0.65
|  | (I2) - COFINS |  | 3 |  |  | 3 | 3 | 3
|  | (I3) - ISS |  | 1.8 |  |  | 2 | 2 | 5
|  | (I4) - Contribuição Previdenciária (CPRB) |  | 4.5
|  | BDI Adotado |  | 28.06 |  |  | Limites do valor do BDI para obras do tipo acima selecionado. Acórdão TCU 2622/2013
[7 empty] | 20.34 | 22.12 | 25
Fonte da composição, valores de referência e fórmula do BDI: Acórdão 2622/2013-TCU-Plenário
O valores do BDI acima foram calculados com emprego da equação a seguir:
Onde:
AC - taxa de rateio da Administração Central
DF - taxa das despesas financeiras
R, S, G - taxa de risco, seguro e garantia do empreendimento
I - taxa de tributos (onerado: I = COFINS+PIS+ISS / desonerado: I = COFINS+PIS+ISS+CPRB)
L - taxa de lucro
Declaração Informativa
Declaro para os devidos fins que, conforme legislação tributária do município de TERESINA - PI, a base de cálculo do ISS para Construção de Edifícios e Reformas (Quadras, unidades habitacionais, escolas, restaurantes, etc), é de 60%, com a respectiva alíquota de 3% sobre o valor da obra.

## BDI DIFERENCIADO - DESONERADO
BONIFICAÇÃO DE DESPESAS INDIRETAS BDI - DIFERENCIADO DESONERADO
CLIENTE: | TRIBUNAL REGIONAL ELEITORAL - PIAUÍ | [8 empty] | DATA: | 22/11/2021
OBJETO: | MODERNIZAÇÃO DE SUBESTAÇÃO ABRIGADA PARA OS PRÉDIOS SEDE E ANEXO | [8 empty] | REVISÃO: | 2022-06-21
LOCAL: | PRAÇA EDGAR NOGUEIRA, TERESINA, PI | [8 empty] | ENCARGOS SOCIAIS HORISTAS: | 111.9%
BASE: | SINAPI - 04/2022 - PIAUÍ SBC - 05/2022 - TSA - Teresina - PI ORSE - 03/2022 - SERGIPE SETOP - 03/2022 - Minas Gerais - Central SUDECAP - 02/2022 - MINAS GERAIS CPOS - 02/2022 - São Paulo AGESUL - 01/2022 - MATO GROSSO DO SUL AGETOP CIVIL - 04/2022 - Goiás EMOP - 04/2022 - RIO DE JANEIRO | [8 empty] | ENCARGOS SOCIAIS MENSALISTAS: | 70.63%
Município da Obra |  |  | TERESINA - PI
Tipo de Obra |  |  | Construção de Edifícios e Reformas (Quadras, unidades habitacionais, escolas, restaurantes, etc)
Base de cálculo ISS do município |  |  | 60% |  | ISS: | 3%
|  | Descrição |  | Valor percentual adotado |  |  | Limites das parcelas do BDI para obras do tipo acima selecionado. Acórdão TCU 2622/2013
[7 empty] | Mín | Med. | Máx.
|  | (AC) - Administração Central |  | 3.45 |  |  | 1.5 | 3.45 | 4.49
|  | (S) + (G) - Seguro e Garantia |  | 0.48 |  |  | 0.3 | 0.48 | 0.82
|  | (R) - Risco |  | 0.85 |  |  | 0.56 | 0.85 | 0.89
|  | (DF) - Despesas Financeiras |  | 0.85 |  |  | 0.85 | 0.85 | 1.11
|  | (L) - Lucro |  | 5.11 |  |  | 3.5 | 5.11 | 6.22
|  | (I1) - PIS |  | 0.65 |  |  | 0.65 | 0.65 | 0.65
|  | (I2) - COFINS |  | 3 |  |  | 3 | 3 | 3
|  | (I3) - ISS |  |  |  |  | 2 | 2 | 5
|  | (I4) - Contribuição Previdenciária (CPRB) |  | 4.5
|  | BDI Adotado |  | 20.92 |  |  | Limites do valor do BDI para obras do tipo acima selecionado. Acórdão TCU 2622/2013
[7 empty] | 11.1 | 14.02 | 16.8
Fonte da composição, valores de referência e fórmula do BDI: Acórdão 2622/2013-TCU-Plenário
O valores do BDI acima foram calculados com emprego da equação a seguir:
Onde:
AC - taxa de rateio da Administração Central
DF - taxa das despesas financeiras
R, S, G - taxa de risco, seguro e garantia do empreendimento
I - taxa de tributos (onerado: I = COFINS+PIS+ISS / desonerado: I = COFINS+PIS+ISS+CPRB)
L - taxa de lucro
Declaração Informativa
Declaro para os devidos fins que, conforme legislação tributária do município de TERESINA - PI, a base de cálculo do ISS para Construção de Edifícios e Reformas (Quadras, unidades habitacionais, escolas, restaurantes, etc), é de 60%, com a respectiva alíquota de 3% sobre o valor da obra.

## RESUMO LEVTO (hidden)
RESUMO GERAL DE LEVANTAMENTOS
CLIENTE: | TRIBUNAL REGIONAL ELEITORAL - PIAUÍ | [7 empty] | DATA: | 22/11/2021
OBJETO: | MODERNIZAÇÃO DE SUBESTAÇÃO ABRIGADA PARA OS PRÉDIOS SEDE E ANEXO | [7 empty] | REVISÃO: | 2022-06-21
LOCAL: | PRAÇA EDGAR NOGUEIRA, TERESINA, PI
SERVIÇOS: | LEVANTAMENTOS | [7 empty] | PAVIMENTO: | INDICADOS
Item | Base | Código | Serviço |  |  |  | Und | Sede |  | Total
1 |  |  |  | ADMINISTRAÇÃO | [5 empty] | 0
1.1 | SINAPI | 101404 |  |  |  | ENGENHEIRO ELETRICISTA COM ENCARGOS COMPLEMENTARES | MÊS | 5 |  | 5
1.2 | SINAPI | 93572 |  |  |  | ENCARREGADO GERAL DE OBRAS COM ENCARGOS COMPLEMENTARES | MÊS | 5 |  | 5
1.3 | PRÓPRIO | COMP-1256 |  |  |  | EQUIPE DE APOIO (1 AJUDANTE) | MÊS | 5 |  | 5
0 | [9 empty] | 0
2 |  |  |  | CANTEIRO | [5 empty] | 0
2.1 | PRÓPRIO | COMP-0002 |  |  |  | LOCACAO DE CONTAINER 2,30 X 6,00 M, ALT. 2,50 M, PARA ALMOXARIFADO | MÊS | 5 |  | 5
2.2 | PRÓPRIO | COMP-0002B |  |  |  | LOCACAO DE CONTAINER 2,30 X 6,00 M, ALT. 2,50 M, COM 1 SANITARIO, PARA ESCRITORIO, COMPLETO, SEM DIVISORIAS INTERNAS | MÊS | 5 |  | 5
2.3 | PRÓPRIO | COMP-0004 |  |  |  | LOCAÇÃO DE ANDAIME METÁLICO TUBULAR | MXMES | 120 |  | 120
2.4 | SINAPI | 97065 |  |  |  | MONTAGEM E DESMONTAGEM DE ANDAIME MULTIDIRECIONAL (EXCLUSIVE ANDAIME E LIMPEZA). AF_11/2017 | M3 | 1800 |  | 1800
2.5 | PRÓPRIO | 74209/001 |  |  |  | PLACA DE OBRA EM CHAPA DE ACO GALVANIZADO (ADAPTADO DE SINAPI 74209/001) | M2 | 1.5 |  | 1.5
0 | [9 empty] | 0
3 |  |  |  | DEMOLIÇÕES | [5 empty] | 0
3.1 | SBC | 022709 |  |  |  | RETIRADA FORRO FALSO COM RETIRADA/EMPILHAMENTO MATERIAIS | M2 | 2480.2 |  | 2480.2
3.9 | SBC | 210500 |  |  |  | ALUGUEL DE CACAMBA 48 HORAS COM RETIRADA | UN | 25 |  | 25
0 | [9 empty] | 0
4 |  |  |  | FORROS | [5 empty] | 0
4.1 | SINAPI | COMP-2622 |  |  |  | RECOLOCAÇÃO DE FORRO MINERAL MODULAR (ADAPTADO DE SBC 120715) | M2 | 2480.2 |  | 2480.2
0
5 |  |  |  | INSTALAÇÕES ELÉTRICAS | [5 empty] | 0
5.1 |  |  |  |  | ELETRODUTOS E ELETROCALHAS |  |  |  |  | 0
5.1.1 | SINAPI | 93012 |  |  |  | ELETRODUTO RÍGIDO ROSCÁVEL, PVC, DN 110 MM (4") - FORNECIMENTO E INSTALAÇÃO. AF_12/2015 | M | 6 |  | 6
5.1.2 | SINAPI | 95745 |  |  |  | ELETRODUTO DE AÇO GALVANIZADO, CLASSE LEVE, DN 20 MM (3/4), APARENTE, INSTALADO EM TETO - FORNECIMENTO E INSTALAÇÃO. AF_11/2016_P | M | 5743.6 |  | 5743.6
5.1.3 | SINAPI | 95746 |  |  |  | ELETRODUTO DE AÇO GALVANIZADO, CLASSE LEVE, DN 25 MM (1), APARENTE, INSTALADO EM TETO - FORNECIMENTO E INSTALAÇÃO. AF_11/2016_P P | M | 63 |  | 63
5.1.4 | SINAPI | 95748 |  |  |  | ELETRODUTO DE AÇO GALVANIZADO, CLASSE SEMI PESADO, DN 40 MM (1 1/2 ), APARENTE, INSTALADO EM TETO - FORNECIMENTO E INSTALAÇÃO. AF_11/2016_P | M | 6.1 |  | 6.1
5.1.5 | SBC | 068207 |  |  |  | ELETRODUTO FERRO GALVANIZADO 2"" | M | 15.2 |  | 15.2
5.1.6 | PRÓPRIO | COMP-2842 |  |  |  | ELETRODUTO FERRO GALVANIZADO 4". (ADAPTADO DE SBC 059030) | M | 63.1 |  | 63.1
5.1.7 | SBC | 059414 |  |  |  | ELETROCALHA PERFURADA TIPO ""U"" 100x100 CHAPA 22 SEM TAMPA | M | 63 |  | 63
5.1.8 | SBC | 060107 |  |  |  | ELETROCALHA PERFURADA TIPO ""U"" 100X50 CHAPA 20 SEM TAMPA | M | 8.2 |  | 8.2
5.1.9 | SBC | 063004 |  |  |  | PERFILADO PERFURADO 38x38 MM | M | 761.8 |  | 761.8
5.1.10 | PRÓPRIO | COMP-2845 |  |  |  | CANALETA DE ALUMÍNIO DUTOTEC, 25 MM. (ADAPTADO DE SBC 059124) | M | 229.4 |  | 229.4
5.2 |  |  |  |  | FIOS E CABOS |  |  |  |  | 0
5.2.1 | SINAPI | 91926 |  |  |  | CABO DE COBRE FLEXÍVEL ISOLADO, 2,5 MM², ANTI-CHAMA 450/750 V, PARA CIRCUITOS TERMINAIS - FORNECIMENTO E INSTALAÇÃO. AF_12/2015 | M | 37092.1 |  | 37092.1
5.2.2 | SINAPI | 91928 |  |  |  | CABO DE COBRE FLEXÍVEL ISOLADO, 4 MM², ANTI-CHAMA 450/750 V, PARA CIRCUITOS TERMINAIS - FORNECIMENTO E INSTALAÇÃO. AF_12/2015 | M | 1816.6 |  | 1816.6
5.2.3 | SINAPI | 91929 |  |  |  | CABO DE COBRE FLEXÍVEL ISOLADO, 4 MM², ANTI-CHAMA 0,6/1,0 KV, PARA CIRCUITOS TERMINAIS - FORNECIMENTO E INSTALAÇÃO. AF_12/2015 | M | 986.3 |  | 986.3
5.2.4 | SINAPI | 91931 |  |  |  | CABO DE COBRE FLEXÍVEL ISOLADO, 6 MM², ANTI-CHAMA 0,6/1,0 KV, PARA CIRCUITOS TERMINAIS - FORNECIMENTO E INSTALAÇÃO. AF_12/2015 | M | 739.4 |  | 739.4
5.2.5 | SINAPI | 91933 |  |  |  | CABO DE COBRE FLEXÍVEL ISOLADO, 10 MM², ANTI-CHAMA 0,6/1,0 KV, PARA CIRCUITOS TERMINAIS - FORNECIMENTO E INSTALAÇÃO. AF_12/2015 | M | 1246.8 |  | 1246.8
5.2.6 | SINAPI | 91935 |  |  |  | CABO DE COBRE FLEXÍVEL ISOLADO, 16 MM², ANTI-CHAMA 0,6/1,0 KV, PARA CIRCUITOS TERMINAIS - FORNECIMENTO E INSTALAÇÃO. AF_12/2015 | M | 761.6 |  | 761.6
5.2.7 | SINAPI | 92992 |  |  |  | CABO DE COBRE FLEXÍVEL ISOLADO, 95 MM², ANTI-CHAMA 0,6/1,0 KV, PARA DISTRIBUIÇÃO - FORNECIMENTO E INSTALAÇÃO. AF_12/2015 | M | 42.8 |  | 42.8
5.2.8 | SINAPI | 92996 |  |  |  | CABO DE COBRE FLEXÍVEL ISOLADO, 150 MM², ANTI-CHAMA 0,6/1,0 KV, PARA DISTRIBUIÇÃO - FORNECIMENTO E INSTALAÇÃO. AF_12/2015 | M | 171 |  | 171
5.2.9 | SINAPI | 96974 |  |  |  | CORDOALHA DE COBRE NU 50 MM², NÃO ENTERRADA, COM ISOLADOR - FORNECIMENTO E INSTALAÇÃO. AF_12/2017 | M | 15 |  | 15
5.3 |  |  |  |  | DISJUNTORES |  |  |  |  | 0
5.3.1 | SINAPI | 93667 |  |  |  | DISJUNTOR TRIPOLAR TIPO DIN, CORRENTE NOMINAL DE 10A - FORNECIMENTO E INSTALAÇÃO. AF_10/2020 | UN | 4 |  | 4
5.3.2 | SINAPI | 93668 |  |  |  | DISJUNTOR TRIPOLAR TIPO DIN, CORRENTE NOMINAL DE 16A - FORNECIMENTO E INSTALAÇÃO. AF_10/2020 | UN | 2 |  | 2
5.3.3 | SINAPI | 93669 |  |  |  | DISJUNTOR TRIPOLAR TIPO DIN, CORRENTE NOMINAL DE 20A - FORNECIMENTO E INSTALAÇÃO. AF_10/2020 | UN | 2 |  | 2
5.3.4 | SINAPI | 93670 |  |  |  | DISJUNTOR TRIPOLAR TIPO DIN, CORRENTE NOMINAL DE 25A - FORNECIMENTO E INSTALAÇÃO. AF_10/2020 | UN | 4 |  | 4
5.3.5 | SINAPI | 93671 |  |  |  | DISJUNTOR TRIPOLAR TIPO DIN, CORRENTE NOMINAL DE 32A - FORNECIMENTO E INSTALAÇÃO. AF_10/2020 | UN | 14 |  | 14
5.3.6 | SINAPI | 93672 |  |  |  | DISJUNTOR TRIPOLAR TIPO DIN, CORRENTE NOMINAL DE 40A - FORNECIMENTO E INSTALAÇÃO. AF_10/2020 | UN | 6 |  | 6
5.3.7 | SINAPI | 93673 |  |  |  | DISJUNTOR TRIPOLAR TIPO DIN, CORRENTE NOMINAL DE 50A - FORNECIMENTO E INSTALAÇÃO. AF_10/2020 | UN | 4 |  | 4
5.3.8 | PRÓPRIO | COMP-0752 |  |  |  | DISJUNTOR TRIPOLAR TIPO DIN, CORRENTE NOMINAL DE 63A - FORNECIMENTO E INSTALAÇÃO. (ADAPTADO DE SINAPI 93673) | UN | 6 |  | 6
5.3.9 | SBC | 064329 |  |  |  | DISJUNTOR TRIPOLAR 70A | UN | 2 |  | 2
5.3.10 | SBC | 064410 |  |  |  | DISJUNTOR TRIPOLAR 80A | UN | 2 |  | 2
5.3.11 | PRÓPRIO | COMP-0486 |  |  |  | DISJUNTOR TRIPOLAR TIPO DIN, CORRENTE NOMINAL DE 160A - FORNECIMENTO E INSTALAÇÃO. (ADAPTADO DE SINAPI 101896) | UN |  |  | 0
5.3.12 | SBC | 065455 |  |  |  | DISJUNTOR CAIXA MOLDADA TRIPOLAR 630A | UN | 2 |  | 2
5.3.13 | SINAPI | 93653 |  |  |  | DISJUNTOR MONOPOLAR TIPO DIN, CORRENTE NOMINAL DE 10A - FORNECIMENTO E INSTALAÇÃO. AF_10/2020 | UN | 283 |  | 283
5.3.14 | SINAPI | 93654 |  |  |  | DISJUNTOR MONOPOLAR TIPO DIN, CORRENTE NOMINAL DE 16A - FORNECIMENTO E INSTALAÇÃO. AF_10/2020 | UN | 60 |  | 60
5.3.15 | SINAPI | 93655 |  |  |  | DISJUNTOR MONOPOLAR TIPO DIN, CORRENTE NOMINAL DE 20A - FORNECIMENTO E INSTALAÇÃO. AF_10/2020 | UN | 67 |  | 67
5.3.16 | SINAPI | 93656 |  |  |  | DISJUNTOR MONOPOLAR TIPO DIN, CORRENTE NOMINAL DE 25A - FORNECIMENTO E INSTALAÇÃO. AF_10/2020 | UN | 9 |  | 9
5.3.17 | PRÓPRIO | COMP-2820 |  |  |  | DISPOSITIVO PROTETOR DE SURTO, 20 KA, MONOFÁSICO. (ADAPTADO DE SBC 064563) | UN | 76 |  | 76
5.3.18 | PRÓPRIO | COMP-2821 |  |  |  | DISPOSITIVO PROTETOR DE SURTO, 45 KA, MONOFÁSICO. (ADAPTADO DE SBC 064563) | UN | 8 |  | 8
5.3.19 | PRÓPRIO | COMP-2822 |  |  |  | DISPOSITIVO PROTETOR DE SURTO, 60 KA, MONOFÁSICO. (ADAPTADO DE SBC 064563) | UN | 8 |  | 8
5.3.20 | SBC | 061610 |  |  |  | INTERRUPTOR DIFERENCIAL RESIDUAL DR-25A | UN | 27 |  | 27
5.3.21 | PRÓPRIO | COMP-2826 |  |  |  | QUADRO DE DISTRIBUIÇÃO EM PVC PARA 64 DISJUNTORES. (ADAPTADO DE SBC 064534) | UN | 22 |  | 22
5.4 |  |  |  |  | TOMADAS E INTERRUPTORES |  |  |  |  | 0
5.4.1 | SINAPI | 91967 |  |  |  | INTERRUPTOR SIMPLES (3 MÓDULOS), 10A/250V, INCLUINDO SUPORTE E PLACA - FORNECIMENTO E INSTALAÇÃO. AF_12/2015 | UN | 2 |  | 2
5.4.2 | SINAPI | 91959 |  |  |  | INTERRUPTOR SIMPLES (2 MÓDULOS), 10A/250V, INCLUINDO SUPORTE E PLACA - FORNECIMENTO E INSTALAÇÃO. AF_12/2015 | UN | 10 |  | 10
5.4.3 | SINAPI | 91953 |  |  |  | INTERRUPTOR SIMPLES (1 MÓDULO), 10A/250V, INCLUINDO SUPORTE E PLACA - FORNECIMENTO E INSTALAÇÃO. AF_12/2015 | UN | 148 |  | 148
5.4.4 | SINAPI | 91955 |  |  |  | INTERRUPTOR PARALELO (1 MÓDULO), 10A/250V, INCLUINDO SUPORTE E PLACA - FORNECIMENTO E INSTALAÇÃO. AF_12/2015 | UN | 4 |  | 4
5.4.5 | SINAPI | 91969 |  |  |  | INTERRUPTOR PARALELO (3 MÓDULOS), 10A/250V, INCLUINDO SUPORTE E PLACA - FORNECIMENTO E INSTALAÇÃO. AF_12/2015 | UN | 2 |  | 2
5.4.6 | SINAPI | 92004 |  |  |  | TOMADA MÉDIA DE EMBUTIR (2 MÓDULOS), 2P+T 10 A, INCLUINDO SUPORTE E PLACA - FORNECIMENTO E INSTALAÇÃO. AF_12/2015 | UN | 11 |  | 11
5.4.7 | SINAPI | 91996 |  |  |  | TOMADA MÉDIA DE EMBUTIR (1 MÓDULO), 2P+T 10 A, INCLUINDO SUPORTE E PLACA - FORNECIMENTO E INSTALAÇÃO. AF_12/2015 | UN | 182 |  | 182
5.4.8 | PRÓPRIO | COMP-2712 |  |  |  | TOMADA PARA CANALETA TIPO DUTOTEC, 2P+T, 10A . (ADAPTADO DE SBC 059503) | UN | 644 |  | 644
5.5 |  |  |  |  | PEÇAS E ACESSÓRIOS |  |  |  |  | 0
5.5.1 | SINAPI | 91940 |  |  |  | CAIXA RETANGULAR 4" X 2" MÉDIA (1,30 M DO PISO), PVC, INSTALADA EM PAREDE - FORNECIMENTO E INSTALAÇÃO. AF_12/2015 | UN | 413 |  | 413
5.5.2 | SINAPI | 91936 |  |  |  | CAIXA OCTOGONAL 4" X 4", PVC, INSTALADA EM LAJE - FORNECIMENTO E INSTALAÇÃO. AF_12/2015 | UN | 904 |  | 904
5.5.3 | SBC | 060525 |  |  |  | EMENDA INTERNA ""T"" PARA PERFILADO 38x38mm | UN | 9 |  | 9
5.5.4 | PRÓPRIO | COMP-2823 |  |  |  | CURVA HORIZONTAL / VERTICAL PARA PERFILADO 38X38 MM. (ADAPTADO DE SBC 063451) | UN | 31 |  | 31
5.5.5 | PRÓPRIO | COMP-2824 |  |  |  | TALA PLANA PARA PERFILADO 38X38 MM. (ADAPTADO DE ORSE 9531) | UN | 339 |  | 339
5.5.6 | PRÓPRIO | COMP-2825 |  |  |  | TAMPA PARA PERFILADO 38X38 MM. (ADAPTADO DE ORSE 9527) | M | 761.8 |  | 761.8
5.5.7 | SINAPI | 93017 |  |  |  | LUVA PARA ELETRODUTO, PVC, ROSCÁVEL, DN 110 MM (4") - FORNECIMENTO E INSTALAÇÃO. AF_12/2015 | UN | 1 |  | 1
5.5.8 | PRÓPRIO | COMP-2439 |  |  |  | TALA PLANA PERFURADA 100 MM, PARA ELETROCALHA. (ADAPTADO DE ORSE 9519) | UN | 24 |  | 24
5.5.9 | PRÓPRIO | COMP-0537 |  |  |  | TALA PLANA PERFURADA 50 MM, PARA ELETROCALHA. (ADAPTADO DE ORSE 9524) | UN | 4 |  | 4
5.5.10 | PRÓPRIO | COMP-2705 |  |  |  | TAMPA DE ENCAIXE PARA ELETROCALHA 100mm (3 METROS). (ADAPTADO DE SBC 063150) | UN | 24 |  | 24
5.5.11 | PRÓPRIO | COMP-2843 |  |  |  | ABRAÇADEIRA METÁLICA, TIPO "D", DIÂM.: 4". (ADAPTADO DE ORSE 8441) | UN | 6 |  | 6
5.5.12 | SBC | 062576 |  |  |  | TE HORIZONTAL PARA ELETROCALHA PERFURADA 100x50cm | UN |  |  | 0
5.5.13 | SBC | 062562 |  |  |  | TERMINAL PARA ELETROCALHA 100X50cm | UN |  |  | 0
5.5.14 | PRÓPRIO | COMP-2844 |  |  |  | GANCHO CURTO PARA PERFILADO. (ADAPTADO DE ORSE 9526) | UN | 936 |  | 936
5.5.15 | SBC | 063067 |  |  |  | SUPORTE SUSPENSAO VERTICAL PARA ELETROCALHA 100 x 50 mm | UN | 6 |  | 6
5.5.16 | PRÓPRIO | COMP-2841 |  |  |  | SUPORTE SUSPENSAO VERTICAL PARA ELETROCALHA 100 x 100 mm. (ADAPTADO DE SBC 063067) | UN | 45 |  | 45
5.5.17 | SBC | 062572 |  |  |  | SAIDA LATERAL SIMPLES PARA ELETRODUTO 3/4"" | UN | 291 |  | 291
5.5.18 | SINAPI | 95817 |  |  |  | CONDULETE DE PVC, TIPO X, PARA ELETRODUTO DE PVC SOLDÁVEL DN 25 MM (3/4''), APARENTE - FORNECIMENTO E INSTALAÇÃO. AF_11/2016 | UN | 6 |  | 6
5.5.19 | PRÓPRIO | COMP-2827 |  |  |  | ARRUELA DE PRESSÃO 1/4". (ADAPTADO DE ORSE 12538) | UN | 936 |  | 936
5.5.20 | PRÓPRIO | COMP-2828 |  |  |  | ARRUELA LISA 1/4". (ADAPTADO DE ORSE 12506) | UN | 2577 |  | 2577
5.5.21 | PRÓPRIO | COMP-2829 |  |  |  | ARRUELA LISA 5/16". (ADAPTADO DE ORSE 12540) | UN | 12 |  | 12
5.5.22 | PRÓPRIO | COMP-2830 |  |  |  | FORNECIMENTO E INSTALAÇÃO DE BUCHA DE NYLON S10. (ADAPTADO DE ORSE 704) | UN | 31 |  | 31
5.5.23 | PRÓPRIO | COMP-2831 |  |  |  | FORNECIMENTO E INSTALAÇÃO DE BUCHA DE NYLON S8. (ADAPTADO DE ORSE 704) | UN | 377 |  | 377
5.5.24 | PRÓPRIO | COMP-2832 |  |  |  | FORNECIMENTO E INSTALAÇÃO DE BUCHA DE NYLON S6. (ADAPTADO DE ORSE 704) | UN | 1 |  | 1
5.5.25 | PRÓPRIO | COMP-2833 |  |  |  | FORNECIMENTO E INSTALAÇÃO DE BUCHA DE NYLON S4. (ADAPTADO DE ORSE 704) | UN | 8 |  | 8
5.5.26 | PRÓPRIO | COMP-2834 |  |  |  | PARAFUSO AUTO-ATARRAXANTE 4,2X32 MM. (ADAPTADO DE ORSE 11039) | UN | 1 |  | 1
5.5.27 | PRÓPRIO | COMP-2835 |  |  |  | PARAFUSO AUTO-ATARRAXANTE 3,5X25 MM. (ADAPTADO DE ORSE 11039) | UN | 8 |  | 8
5.5.28 | PRÓPRIO | COMP-2836 |  |  |  | PARAFUSO AUTO-ATARRAXANTE 6,3X50 MM. (ADAPTADO DE ORSE 11039) | UN | 6 |  | 6
5.5.29 | PRÓPRIO | COMP-2837 |  |  |  | PARAFUSO SEXTAVADO ROSCA SOBERBA 5/16" X 2". (ADAPTADO DE ORSE 11039) | UN | 51 |  | 51
5.5.30 | PRÓPRIO | COMP-2838 |  |  |  | PARAFUSO LENTILHA ROSCA TOTAL 1/4" X 5/8". (ADAPTADO DE ORSE 11039) | UN | 1448 |  | 1448
5.5.31 | PRÓPRIO | COMP-2839 |  |  |  | PORCA SEXTAVADA 1/4". (ADAPTADO DE ORSE 9832) | UN | 2465 |  | 2465
5.5.32 | PRÓPRIO | COMP-2840 |  |  |  | PARAFUSO SEXTAVADO ROSCA SOBERBA 1/4" X 1.3/4". (ADAPTADO DE ORSE 11039) | UN | 936 |  | 936
5.5.33 | SBC | 062690 |  |  |  | VERGALHAO ACO GALV C/OM ROSCA TOTAL PARA PERFILADO 1/4"" | M | 592.2 |  | 592.2
5.5.34 | SINAPI | 101553 |  |  |  | ALÇA PREFORMADA DE DISTRIBUIÇÃO, EM AÇO GALVANIZADO, AWG 1 - FORNECIMENTO E INSTALAÇÃO. AF_07/2020 | UN | 3 |  | 3
5.5.35 | SINAPI | 101547 |  |  |  | ISOLADOR, TIPO DISCO, PARA TENSÃO 15 KV - FORNECIMENTO E INSTALAÇÃO. AF_07/2020 | UN | 3 |  | 3
5.5.36 | SBC | 078631 |  |  |  | CRUZETA DE CONCRETO PADRAO 1900mm | UN | 1 |  | 1
5.5.37 | SBC | 067310 |  |  |  | PARA RAIOS POLIMERICO E LUZ DE SINALIZACAO 12KV,10KA | UN | 1 |  | 1
5.5.38 | PRÓPRIO | COMP-2847 |  |  |  | TRANSFORMADOR DE DISTRIBUIÇÃO, 15 KV, TRIFÁSICO | UN | 1 |  | 1
5.5.39 | SINAPI | 102109 |  |  |  | SUPORTE PARA TRANSFORMADOR EM POSTE DE CONCRETO CIRCULAR - FORNECIMENTO E INSTALAÇÃO. AF_12/2020 | UN | 2 |  | 2
5.5.40 | PRÓPRIO | COMP-2848 |  |  |  | ASSENTAMENTO DE POSTE DE CONCRETO COM COMPRIMENTO NOMINAL DE 11 M, CARGA NOMINAL DE 1000 DAN, ENGASTAMENTO BASE CONCRETADA COM 1 M DE CONCRETO E 0,7 M DE SOLO. (ADAPTADO DE SINAPI 100613) | UN | 1 |  | 1
5.5.41 | SINAPI | 97886 |  |  |  | CAIXA ENTERRADA ELÉTRICA RETANGULAR, EM ALVENARIA COM TIJOLOS CERÂMICOS MACIÇOS, FUNDO COM BRITA, DIMENSÕES INTERNAS: 0,3X0,3X0,3 M. AF_12/2020 | UN | 7 |  | 7
5.6 |  |  |  |  | LUMINÁRIAS |  |  |  |  | 0
5.6.1 | PRÓPRIO | COMP-2382 |  |  |  | LUMINÁRIA DE EMBUTIR PARA LÂMPADA DE LED 2X18W, COMP.: 120 CM. (ADAPTADO DE SINAPI 97587) | UN | 813 |  | 813
5.6.2 | PRÓPRIO | COMP-2846 |  |  |  | LÂMPADA LED BULBO, 12 W, BASE E27. (ADAPTADO DE SBC 060140) | UN | 91 |  | 91
0 | [9 empty] | 0
6 |  |  |  | INSTALAÇÕES DE CABEAMENTO ESTRUTURADO | [5 empty] | 0
6.1 |  |  |  |  | ELETRODUTOS E ELETROCALHAS |  |  |  |  | 0
6.1.1 | SINAPI | 95746 |  |  |  | ELETRODUTO DE AÇO GALVANIZADO, CLASSE LEVE, DN 25 MM (1), APARENTE, INSTALADO EM TETO - FORNECIMENTO E INSTALAÇÃO. AF_11/2016_P P | M | 1474.9 |  | 1474.9
6.1.2 | SBC | 063004 |  |  |  | PERFILADO PERFURADO 38x38 MM | M | 677.4 |  | 677.4
6.1.3 | SBC | 059414 |  |  |  | ELETROCALHA PERFURADA TIPO ""U"" 100x100 CHAPA 22 SEM TAMPA | M |  |  | 0
6.1.4 | PRÓPRIO | COMP-2845 |  |  |  | CANALETA DE ALUMÍNIO DUTOTEC, 25 MM. (ADAPTADO DE SBC 059124) | M | 339.1 |  | 339.1
6.2 |  |  |  |  | FIOS E CABOS |  |  |  |  | 0
6.2.1 | SINAPI | 98297 |  |  |  | CABO ELETRÔNICO CATEGORIA 6, INSTALADO EM EDIFICAÇÃO INSTITUCIONAL - FORNECIMENTO E INSTALAÇÃO. AF_11/2019 | M | 17188 |  | 17188
6.2.2 | SBC | 059563 |  |  |  | CABO DE FIBRA OPTICA 4 FIBRAS - PADRAO MULTIMODO | M | 500 |  | 500
6.3 |  |  |  |  | PEÇAS E ACESSÓRIOS |  |  |  |  | 0
6.3.1 | SINAPI | 98307 |  |  |  | TOMADA DE REDE RJ45 - FORNECIMENTO E INSTALAÇÃO. AF_11/2019 | UN | 14 |  | 14
6.3.2 | PRÓPRIO | COMP-0946 |  |  |  | TOMADA DE REDE 2 MÓDULOS RJ45 - FORNECIMENTO E INSTALAÇÃO. (ADAPTADO DE SINAPI 98307) | UN | 17 |  | 17
6.3.3 | PRÓPRIO | COMP-2849 |  |  |  | TOMADA PARA CANALETA TIPO DUTOTEC, RJ45. (ADAPTADO DE SBC 059503) | UN | 718 |  | 718
6.3.4 | SBC | 060525 |  |  |  | EMENDA INTERNA ""T"" PARA PERFILADO 38x38mm | UN | 1 |  | 1
6.3.5 | PRÓPRIO | COMP-2823 |  |  |  | CURVA HORIZONTAL / VERTICAL PARA PERFILADO 38X38 MM. (ADAPTADO DE SBC 063451) | UN | 48 |  | 48
6.3.6 | PRÓPRIO | COMP-2824 |  |  |  | TALA PLANA PARA PERFILADO 38X38 MM. (ADAPTADO DE ORSE 9531) | UN | 440 |  | 440
6.3.7 | PRÓPRIO | COMP-2825 |  |  |  | TAMPA PARA PERFILADO 38X38 MM. (ADAPTADO DE ORSE 9527) | M | 677.4 |  | 677.4
6.3.8 | PRÓPRIO | COMP-2439 |  |  |  | TALA PLANA PERFURADA 100 MM, PARA ELETROCALHA. (ADAPTADO DE ORSE 9519) | UN |  |  | 0
6.3.9 | PRÓPRIO | COMP-2705 |  |  |  | TAMPA DE ENCAIXE PARA ELETROCALHA 100mm (3 METROS). (ADAPTADO DE SBC 063150) | UN |  |  | 0
6.3.10 | PRÓPRIO | COMP-2841 |  |  |  | SUPORTE SUSPENSAO VERTICAL PARA ELETROCALHA 100 x 100 mm. (ADAPTADO DE SBC 063067) | UN |  |  | 0
6.3.11 | SBC | 062572 |  |  |  | SAIDA LATERAL SIMPLES PARA ELETRODUTO 3/4"" | UN | 177 |  | 177
6.3.12 | SINAPI | 91940 |  |  |  | CAIXA RETANGULAR 4" X 2" MÉDIA (1,30 M DO PISO), PVC, INSTALADA EM PAREDE - FORNECIMENTO E INSTALAÇÃO. AF_12/2015 | UN | 31 |  | 591
6.3.13 | SINAPI | 95817 |  |  |  | CONDULETE DE PVC, TIPO X, PARA ELETRODUTO DE PVC SOLDÁVEL DN 25 MM (3/4''), APARENTE - FORNECIMENTO E INSTALAÇÃO. AF_11/2016 | UN | 4 |  | 6
6.3.14 | SINAPI | 95789 |  |  |  | CONDULETE DE ALUMÍNIO, TIPO LR, PARA ELETRODUTO DE AÇO GALVANIZADO DN 25 MM (1''), APARENTE - FORNECIMENTO E INSTALAÇÃO. AF_11/2016_P | UN | 22 |  | 22
6.3.15 | SINAPI | 95796 |  |  |  | CONDULETE DE ALUMÍNIO, TIPO T, PARA ELETRODUTO DE AÇO GALVANIZADO DN 25 MM (1''), APARENTE - FORNECIMENTO E INSTALAÇÃO. AF_11/2016_P | UN | 6 |  | 6
6.3.16 | PRÓPRIO | COMP-2827 |  |  |  | ARRUELA DE PRESSÃO 1/4". (ADAPTADO DE ORSE 12538) | UN | 820 |  | 820
6.3.17 | PRÓPRIO | COMP-2828 |  |  |  | ARRUELA LISA 1/4". (ADAPTADO DE ORSE 12506) | UN | 2495 |  | 2495
6.3.18 | PRÓPRIO | COMP-2831 |  |  |  | FORNECIMENTO E INSTALAÇÃO DE BUCHA DE NYLON S8. (ADAPTADO DE ORSE 704) | UN | 234 |  | 234
6.3.19 | PRÓPRIO | COMP-2833 |  |  |  | FORNECIMENTO E INSTALAÇÃO DE BUCHA DE NYLON S4. (ADAPTADO DE ORSE 704) | UN | 120 |  | 120
6.3.20 | PRÓPRIO | COMP-2835 |  |  |  | PARAFUSO AUTO-ATARRAXANTE 3,5X25 MM. (ADAPTADO DE ORSE 11039) | UN | 64 |  | 64
6.3.21 | SINAPI | 100556 |  |  |  | CAIXA DE PASSAGEM PARA TELEFONE 15X15X10CM (SOBREPOR), FORNECIMENTO E INSTALACAO. AF_11/2019 | UN | 10 |  | 10
6.3.22 | PRÓPRIO | COMP-2838 |  |  |  | PARAFUSO LENTILHA ROSCA TOTAL 1/4" X 5/8". (ADAPTADO DE ORSE 11039) | UN | 1664 |  | 1664
6.3.23 | PRÓPRIO | COMP-2839 |  |  |  | PORCA SEXTAVADA 1/4". (ADAPTADO DE ORSE 9832) | UN | 2487 |  | 2487
6.3.24 | PRÓPRIO | COMP-2840 |  |  |  | PARAFUSO SEXTAVADO ROSCA SOBERBA 1/4" X 1.3/4". (ADAPTADO DE ORSE 11039) | UN | 820 |  | 820
6.3.25 | SBC | 062690 |  |  |  | VERGALHAO ACO GALV C/OM ROSCA TOTAL PARA PERFILADO 1/4"" | M | 493.8 |  | 493.8
6.3.26 | PRÓPRIO | COMP-2844 |  |  |  | GANCHO CURTO PARA PERFILADO. (ADAPTADO DE ORSE 9526) | UN | 820 |  | 820
6.3.27 | SBC | 059319 |  |  |  | RACK PISO 44U 1200MM 19 PRETO PORTA FRONTAL COM VISOR DE AC | UN | 1 |  | 1
6.3.28 | SBC | 068213 |  |  |  | RACK PISO 36U 1000MM 19 PRETO PORTA FRONTAL C/ VISOR ACRIL. | UN | 9 |  | 9
6.3.29 | SBC | 068550 |  |  |  | RACK 16U 19"" x 675mm COM PORTA DE ACRILICO FUME | UN | 1 |  | 1
6.3.30 | PRÓPRIO | COMP-2850 |  |  |  | FORNECIMENTO E INSTALAÇÃO DE RACK 19" X 12U | UN | 4 |  | 4
6.3.31 | PRÓPRIO | COMP-0969 |  |  |  | KIT DE VENTILAÇÃO PARA RACK COM 2 VENTILADORES – PADRÃO 19" - FORNECIMENTO E INSTALAÇÃO | UN | 15 |  | 15
6.3.32 | SBC | 059251 |  |  |  | DISTRIBUIDOR INTERNO OPTICO DIO 24 FIBRAS | UN | 15 |  | 15
6.3.33 | SBC | 059448 |  |  |  | GUIA DE CABOS PADRAO 19"" | UN | 100 |  | 100
6.3.34 | SINAPI | 98302 |  |  |  | PATCH PANEL 24 PORTAS, CATEGORIA 6 - FORNECIMENTO E INSTALAÇÃO. AF_11/2019 | UN | 77 |  | 77
6.3.35 | SBC | 059460 |  |  |  | REGUA DE TOMADAS COM 8 TOMADAS | UN | 15 |  | 15
6.3.36 | PRÓPRIO | COMP-2707 |  |  |  | SWITCH 24 PORTAS GERENCIÁVEL POE 10/100/1000. (ADAPTADO DE SBC 059252) | UN | 26 |  | 26
6.3.37 | SBC | 059426 |  |  |  | BANDEJA DESLIZANTE PARA RACK 19"" | UN | 15 |  | 15
6.3.38 | PRÓPRIO | COMP-2552 |  |  |  | PATCH CORDS RJ-45 / RJ-45, COMP.: 5 M - CATEGORIA 6A (ADAPTADO DE CPOS 69.09.360) | UN | 1692 |  | 1692
6.3.39 | PRÓPRIO | COMP-0963 |  |  |  | PLUGUE RJ45 - CAT 6 - FORNECIMENTO E INSTALAÇÃO. (ADAPTADO DE SBC 061359) | UN | 1532 |  | 1532
6.3.40 | SBC | 059435 |  |  |  | CRIMPAGEM, CERTIFICACAO E IDENTIFICACAO DOS CABOS UTP | UN | 1532 |  | 1532