## DADOS DA OBRA
DADOS DO EMPREENDIMENTO
CLIENTE
TRIBUNAL REGIONAL ELEITORAL - PIAUÍ
OBJETO
SUBSTITUIÇÃO DE INSTALAÇÕES ELÉTRICAS E CABEAMENTO ESTRUTURADO - EDIFÍCIO ANEXO
ENDEREÇO
PRAÇA EDGAR NOGUEIRA
Bairro |  | Cidade |  | UF
CABRAL |  | TERESINA |  | PI
Área Total de Construção | BDI ONERADO | ENCARGOS SOCIAIS HORISTAS | Data do Orçamento
| 21.96% | 111.9% | 22/11/2021
Prazo | BDI DIFERENCIADO ONERADO | ENCARGOS SOCIAIS MENSALISTAS | Revisão
05 MESES | 15.27% | 70.63% | 2022-06-21
BASE
SINAPI - 04/2022 - PIAUÍ SBC - 05/2022 - TSA - Teresina - PI ORSE - 03/2022 - SERGIPE SETOP - 03/2022 - Minas Gerais - Central SUDECAP - 02/2022 - MINAS GERAIS CPOS - 02/2022 - São Paulo AGESUL - 01/2022 - MATO GROSSO DO SUL AGETOP CIVIL - 04/2022 - Goiás EMOP - 04/2022 - RIO DE JANEIRO

## RESUMO
RESUMO ONERADO
CLIENTE: | TRIBUNAL REGIONAL ELEITORAL - PIAUÍ |  |  | DATA DO ORÇAMENTO: | 22/11/2021 |  | ENCARGOS SOCIAIS HORISTAS: | 111.9%
OBJETO: | SUBSTITUIÇÃO DE INSTALAÇÕES ELÉTRICAS E CABEAMENTO ESTRUTURADO - EDIFÍCIO ANEXO |  |  | REVISÃO: | 2022-06-21 |  | ENCARGOS SOCIAIS MENSALISTAS: | 70.63%
LOCAL: | PRAÇA EDGAR NOGUEIRA, TERESINA, PI |  |  | PRAZO DA OBRA: | 05 MESES |  | BDI OBRA: | 21.96%
BASE: | SINAPI - 04/2022 - PIAUÍ SBC - 05/2022 - TSA - Teresina - PI ORSE - 03/2022 - SERGIPE SETOP - 03/2022 - Minas Gerais - Central SUDECAP - 02/2022 - MINAS GERAIS CPOS - 02/2022 - São Paulo AGESUL - 01/2022 - MATO GROSSO DO SUL AGETOP CIVIL - 04/2022 - Goiás EMOP - 04/2022 - RIO DE JANEIRO | [5 empty] | BDI DIFERENCIADO: | 15.27%
ITEM | SERVIÇOS | VALOR SEM BDI |  |  | VALOR COM BDI |  |  | PERC. (%)
|  | MÃO DE OBRA | MATERIAL | TOTAL | MÃO DE OBRA | MATERIAL | TOTAL
1 | ADMINISTRAÇÃO | 127306.6 | 4895.25 | 132201.85 | 155263.1294 | 5970.2469 | 161233.36 | 14.37%
2 | CANTEIRO | 7063.14 | 14417.63 | 21480.77 | 8614.2055 | 17583.7415 | 26197.93 | 2.334%
3 | DEMOLIÇÕES | 23854.508 | 18091.1802 | 41945.67 | 29092.958 | 22064.0034 | 51156.93 | 4.558%
4 | FORROS | 13070.6664 | 18245.2704 | 31315.93 | 15940.9847 | 22251.9318 | 38192.91 | 3.403%
5 | INSTALAÇÕES ELÉTRICAS | 26140.698 | 83315.11 | 109455.79 | 31881.1953 | 101611.1082 | 133492.24 | 11.89%
6 | CAIXA DE PASSAGEM E CANALETA DE ALUMINIO | 4359 | 97440 | 101799 | 5316.2364 | 118837.824 | 124154.06 | 11.06%
7 | TOMADAS | 5174.43 | 8023.85 | 13198.28 | 6310.7348 | 9785.8875 | 16096.6 | 1.434%
8 | DISPOSITIVO DE PROTEÇÃO | 3337.74 | 9803.52 | 13141.26 | 4070.7077 | 11956.373 | 16027.02 | 1.428%
9 | ELETROCALHA | 9080.768 | 30471.432 | 39552.19 | 11074.9047 | 37162.9585 | 48237.76 | 4.298%
10 | ELETRODUTOS | 22598.756 | 74689.05 | 97287.78 | 27561.4428 | 91090.7654 | 118652.16 | 10.57%
11 | QUADROS DE DISTRIBUIÇÃO | 404.04 | 20916.37 | 21320.41 | 492.7672 | 25509.6049 | 26002.36 | 2.317%
12 | CABEAMENTO ESTRUTURADO | 64925.912 | 223417.273 | 288343.16 | 79183.6423 | 272479.7062 | 351663.08 | 31.33%
13 | SERVIÇOS COMPLEMENTARES | 4940.3588 | 4216.3407 | 9156.69 | 6025.2616 | 5142.2491 | 11167.51 | 0.9951%
0%
VALOR TOTAL DO ORÇAMENTO |  | 312256.6172 | 607942.2763 | 920198.78 | 380828.1703 | 741446.4002 | 1122273.92 | 100%

## ORÇ. SINTÉTICO ONERADO
ORÇAMENTO SINTÉTICO ONERADO
CLIENTE: | TRIBUNAL REGIONAL ELEITORAL - PIAUÍ | [11 empty] | DATA DO ORÇAMENTO: | 22/11/2021 |  |  | ENCARGOS SOCIAIS HORISTAS: | 111.9%
OBJETO: | SUBSTITUIÇÃO DE INSTALAÇÕES ELÉTRICAS E CABEAMENTO ESTRUTURADO - EDIFÍCIO ANEXO | [11 empty] | REVISÃO: | 2022-06-21 |  |  | ENCARGOS SOCIAIS MENSALISTAS: | 70.63%
LOCAL: | PRAÇA EDGAR NOGUEIRA, TERESINA, PI | [11 empty] | PRAZO DA OBRA: | 05 MESES |  |  | BDI OBRA: | 21.96%
BASE: | SINAPI - 04/2022 - PIAUÍ SBC - 05/2022 - TSA - Teresina - PI ORSE - 03/2022 - SERGIPE SETOP - 03/2022 - Minas Gerais - Central SUDECAP - 02/2022 - MINAS GERAIS CPOS - 02/2022 - São Paulo AGESUL - 01/2022 - MATO GROSSO DO SUL AGETOP CIVIL - 04/2022 - Goiás EMOP - 04/2022 - RIO DE JANEIRO | [15 empty] | BDI DIFERENCIADO: | 15.27%
ITEM | CÓDIGO | BASE | SERVIÇOS | UN | QUANT. | VALORES UNITÁRIOS SEM BDI |  |  | VALORES TOTAIS SEM BDI |  |  | VALOR UNITÁRIO COM BDI |  |  | PREÇO TOTAL |  | TOTAL | PERC. (%)
[6 empty] | MÃO DE OBRA | MATERIAL | TOTAL | MÃO DE OBRA | MATERIAL | TOTAL | MÃO DE OBRA | MATERIAL | TOTAL | MÃO DE OBRA | MATERIAL
1 |  |  | ADMINISTRAÇÃO | [5 empty] | 127306.6 | 4895.25 | 132201.85 |  |  |  | 155263.1294 | 5970.2469 | 161233.36 | 14.37%
1.1 | 101404 | SINAPI | ENGENHEIRO ELETRICISTA COM ENCARGOS COMPLEMENTARES | MES | 5 | 15750.06 | 289.59 | 16039.65 | 78750.3 | 1447.95 | 80198.25 | 19208.7732 | 353.184 | 19561.95 | 96043.8659 | 1765.9198 | 97809.78 | 8.715%
1.2 | 93572 | SINAPI | ENCARREGADO GERAL DE OBRAS COM ENCARGOS COMPLEMENTARES | MES | 5 | 4613.07 | 385.67 | 4998.74 | 23065.35 | 1928.35 | 24993.7 | 5626.1002 | 470.3631 | 6096.46 | 28130.5009 | 2351.8157 | 30482.31 | 2.716%
1.3 | 100534 | SINAPI | TECNICO DE EDIFICACOES COM ENCARGOS COMPLEMENTARES | MES | 5 | 5098.19 | 303.79 | 5401.98 | 25490.95 | 1518.95 | 27009.9 | 6217.7525 | 370.5023 | 6588.25 | 31088.7626 | 1852.5114 | 32941.27 | 2.935%
[12 empty] | 0 | 0 |  |  |  |  | 0%
2 |  |  | CANTEIRO | [5 empty] | 7063.14 | 14417.63 | 21480.77 |  |  |  | 8614.2055 | 17583.7415 | 26197.93 | 2.334%
2.1 | COMP-0002 | Próprio | LOCACAO DE CONTAINER 2,30 X 6,00 M, ALT. 2,50 M, PARA ALMOXARIFADO | MES | 5 | 0 | 859.37 | 859.37 | 0 | 4296.85 | 4296.85 | 0 | 1048.0877 | 1048.08 | 0 | 5240.4383 | 5240.43 | 0.4669%
2.2 | COMP-0002B | Próprio | LOCACAO DE CONTAINER 2,30 X 6,00 M, ALT. 2,50 M, COM 1 SANITARIO, PARA ESCRITORIO, COMPLETO, SEM DIVISORIAS INTERNAS | MES | 5 | 0 | 1100 | 1100 | 0 | 5500 | 5500 | 0 | 1341.56 | 1341.56 | 0 | 6707.8 | 6707.8 | 0.5977%
2.3 | COMP-0004 | Próprio | LOCAÇÃO DE ANDAIME METÁLICO TUBULAR | MXMES | 120 | 0 | 10 | 10 | 0 | 1200 | 1200 | 0 | 12.196 | 12.19 | 0 | 1463.52 | 1463.52 | 0.1304%
2.4 | 97065 | SINAPI | MONTAGEM E DESMONTAGEM DE ANDAIME MULTIDIRECIONAL (EXCLUSIVE ANDAIME E LIMPEZA). AF_11/2017 | m³ | 1800 | 3.89 | 1.53 | 5.42 | 7002 | 2754 | 9756 | 4.7442 | 1.866 | 6.61 | 8539.6392 | 3358.7784 | 11898.41 | 1.06%
2.5 | COMP-2499 | Próprio | PLACA DE OBRA EM CHAPA DE ACO GALVANIZADO (ADAPTADO DE SINAPI 74209/001) | m² | 1.5 | 40.76 | 288.9 | 329.66 | 61.14 | 433.35 | 494.49 | 49.7109 | 352.3424 | 402.05 | 74.5663 | 528.5137 | 603.08 | 0.05374%
2.6 | COMP-0003 | Próprio | ANOTAÇÃO DE RESPONSABILIDADE TÉCNICA (ART) | UN | 1 | 0 | 233.43 | 233.43 | 0 | 233.43 | 233.43 | 0 | 284.6912 | 284.69 | 0 | 284.6912 | 284.69 | 0.02537%
3 |  |  | DEMOLIÇÕES | [5 empty] | 23854.508 | 18091.1802 | 41945.67 | 0 | 0 |  | 29092.958 | 22064.0034 | 51156.93 | 4.558%
3.1 | 022709 | SBC | RETIRADA FORRO FALSO COM RETIRADA/EMPILHAMENTO MATERIAIS | m² | 2129.465 | 8.2 | 3.45 | 11.65 | 17461.613 | 7346.6543 | 24808.26 | 10.0007 | 4.2076 | 14.2 | 21296.1832 | 8959.9795 | 30256.16 | 2.696%
3.2 | 210500 | SBC | ALUGUEL DE CACAMBA 48 HORAS COM RETIRADA | UN | 25 | 0 | 350 | 350 | 0 | 8750 | 8750 | 0 | 426.86 | 426.86 | 0 | 10671.5 | 10671.5 | 0.9509%
3.3 | 97665 | SINAPI | REMOÇÃO DE LUMINÁRIAS, DE FORMA MANUAL, SEM REAPROVEITAMENTO. AF_12/2017 | UN | 285 | 0.72 | 0.31 | 1.03 | 205.2 | 88.35 | 293.55 | 0.87811 | 0.37808 | 1.25 | 250.2619 | 107.7517 | 358.01 | 0.0319%
3.4 | 04.20.040 | CPOS | REMOÇÃO DE LÂMPADA | UN | 285 | 3.34 | 0 | 3.34 | 951.9 | 0 | 951.9 | 4.0735 | 0 | 4.07 | 1160.9372 | 0 | 1160.93 | 0.1034%
3.5 | 97660 | SINAPI | REMOÇÃO DE INTERRUPTORES/TOMADAS ELÉTRICAS, DE FORMA MANUAL, SEM REAPROVEITAMENTO. AF_12/2017 | UN | 481 | 0.38 | 0.15 | 0.53 | 182.78 | 72.15 | 254.93 | 0.46345 | 0.18294 | 0.64 | 222.9185 | 87.9941 | 310.91 | 0.0277%
3.6 | SINAPI.ADPT.97661 | Próprio | REMOÇÃO DE CABO ELETRICOS E CANALETA DE PVC | M | 15896.7 | 0.27 | 0.1 | 0.37 | 4292.109 | 1589.67 | 5881.77 | 0.32929 | 0.12196 | 0.45 | 5234.6561 | 1938.7615 | 7173.41 | 0.6392%
3.7 | 7224 | ORSE | REMOÇÃO DE QUADRO ELÉTRICO DE EMBUTIR OU SOBREPOR | un | 8 | 28.06 | 7.15 | 35.21 | 224.48 | 57.2 | 281.68 | 34.222 | 8.7201 | 42.94 | 273.7758 | 69.7611 | 343.53 | 0.03061%
3.8 | 90447 | SINAPI | RASGO EM ALVENARIA PARA ELETRODUTOS COM DIAMETROS MENORES OU IGUAIS A 40 MM. AF_05/2015 | M | 131.8 | 4.07 | 1.42 | 5.49 | 536.426 | 187.156 | 723.58 | 4.9638 | 1.7318 | 6.69 | 654.2251 | 228.2555 | 882.48 | 0.07863%
4 |  |  | FORROS | [5 empty] | 13070.6664 | 18245.2704 | 31315.93 | 0 | 0 |  | 15940.9847 | 22251.9318 | 38192.91 | 3.403%
4.1 | COMP-2622 | Próprio | RECOLOCAÇÃO DE FORRO MINERAL MODULAR (ADAPTADO DE SBC 120715) | m² | 1277.68 | 10.23 | 14.28 | 24.51 | 13070.6664 | 18245.2704 | 31315.93 | 12.4765 | 17.4159 | 29.89 | 15940.9847 | 22251.9318 | 38192.91 | 3.403%
[12 empty] | 0 | 0 |  |  |  |  | 0%
5 |  |  | INSTALAÇÕES ELÉTRICAS | [5 empty] | 26140.698 | 83315.11 | 109455.79 | 0 | 0 |  | 31881.1953 | 101611.1082 | 133492.24 | 11.89%
5.1 |  |  | ACESSORIOS PERFILADOS PERFURADOS | [5 empty] | 3865.98 | 4905.51 | 8771.49 | 0 | 0 |  | 4714.9492 | 5982.76 | 10697.67 | 0.9532%
5.1.1 | 11.12.14 | SUDECAP | SAIDA LATERAL DUPLA 3/4" | UN | 22 | 4.88 | 5.29 | 10.17 | 107.36 | 116.38 | 223.74 | 5.9516 | 6.4517 | 12.4 | 130.9363 | 141.937 | 272.87 | 0.02431%
5.1.2 | COMP-2823 | Próprio | CURVA HORIZONTAL / VERTICAL PARA PERFILADO 38X38 MM. (ADAPTADO DE SBC 063451) | UN | 3 | 7.7 | 4.92 | 12.62 | 23.1 | 14.76 | 37.86 | 9.3909 | 6.0004 | 15.39 | 28.1728 | 18.0013 | 46.17 | 0.004114%
5.1.3 | 11.11.62 | SUDECAP | TERMINAL PARA ELETROCALHA 100X100 MM | UN | 6 | 3.76 | 5.03 | 8.79 | 22.56 | 30.18 | 52.74 | 4.5857 | 6.1346 | 10.72 | 27.5142 | 36.8075 | 64.32 | 0.005731%
5.1.4 | 9527 | ORSE | Tampa de encaixe 38mm para perfilado | m | 4 | 5.6 | 11.56 | 17.16 | 22.4 | 46.24 | 68.64 | 6.8298 | 14.0986 | 20.92 | 27.319 | 56.3943 | 83.71 | 0.007459%
5.1.5 | 9988 | ORSE | Terminal 38 x 38 mm para eletrocalha metalica | un | 3 | 2.24 | 2.87 | 5.11 | 6.72 | 8.61 | 15.33 | 2.7319 | 3.5003 | 6.23 | 8.1957 | 10.5008 | 18.69 | 0.001665%
5.1.6 | 60525 | SBC | EMENDA INTERNA ""T"" PARA PERFILADO 38x38mm | UN | 1 | 7.88 | 12.22 | 20.1 | 7.88 | 12.22 | 20.1 | 9.6104 | 14.9035 | 24.51 | 9.6104 | 14.9035 | 24.51 | 0.002184%
5.1.7 | COMP-2824 | Próprio | TALA PLANA PARA PERFILADO 38X38 MM. (ADAPTADO DE ORSE 9531) | UN | 36 | 2.95 | 2.34 | 5.29 | 106.2 | 84.24 | 190.44 | 3.5978 | 2.8539 | 6.45 | 129.5215 | 102.7391 | 232.26 | 0.0207%
5.1.8 | 83387 | SINAPI | CAIXA DE PASSAGEM PVC 4X2" - FORNECIMENTO E INSTALACAO | UN | 168 | 4.44 | 4.17 | 8.61 | 745.92 | 700.56 | 1446.48 | 5.415 | 5.0857 | 10.5 | 909.724 | 854.403 | 1764.12 | 0.1572%
5.1.9 | 83388 | SINAPI | CAIXA DE PASSAGEM PVC 3" OCTOGONAL | UN | 636 | 4.44 | 6.12 | 10.56 | 2823.84 | 3892.32 | 6716.16 | 5.415 | 7.464 | 12.87 | 3443.9553 | 4747.0735 | 8191.02 | 0.7299%
[12 empty] | 0 | 0 |  |  |  |  | 0%
5.2 |  |  | CABOS UNIPOLAR |  |  |  |  | 0 | 22274.718 | 78409.6 | 100684.3 | 0 | 0 | 0 | 27166.2461 | 95628.3482 | 122794.57 | 10.94%
5.2.1 | ELE-CAB-290 | SETOP | CABO DE COBRE FLEXÍVEL, CLASSE 5, ISOLAMENTO TIPO EPR/HEPR, NÃO HALOGENADO, ANTICHAMA, TERMOFIXO, UNIPOLAR, SEÇÃO 10 MM2, 90°C, 0,6/1KV | m | 1206 | 2.84 | 11.66 | 14.5 | 3425.04 | 14061.96 | 17487 | 3.4637 | 14.2205 | 17.68 | 4177.1788 | 17149.9664 | 21327.14 | 1.9%
5.2.2 | ELE-CAB-295 | SETOP | CABO DE COBRE FLEXÍVEL, CLASSE 5, ISOLAMENTO TIPO EPR/HEPR, NÃO HALOGENADO, ANTICHAMA, TERMOFIXO, UNIPOLAR, SEÇÃO 16 MM2, 90°C, 0,6/1KV | m | 661.4 | 2.84 | 18.75 | 21.59 | 1878.376 | 12401.25 | 14279.62 | 3.4637 | 22.8675 | 26.33 | 2290.8674 | 15124.5645 | 17415.43 | 1.552%
5.2.3 | ELE-CAB-320 | SETOP | CABO DE COBRE FLEXÍVEL, CLASSE 5, ISOLAMENTO TIPO EPR/HEPR, NÃO HALOGENADO, ANTICHAMA, TERMOFIXO, UNIPOLAR, SEÇÃO 95 MM2, 90°C, 0,6/1KV | m | 42.8 | 3.45 | 102.22 | 105.67 | 147.66 | 4375.016 | 4522.67 | 4.2076 | 124.6675 | 128.87 | 180.0861 | 5335.7695 | 5515.85 | 0.4915%
5.2.4 | ELE-CAB-280 | SETOP | CABO DE COBRE FLEXÍVEL, CLASSE 5, ISOLAMENTO TIPO EPR/HEPR, NÃO HALOGENADO, ANTICHAMA, TERMOFIXO, UNIPOLAR, SEÇÃO 4 MM2, 90°C, 0,6/1KV | m | 181.1 | 1.42 | 5.02 | 6.44 | 257.162 | 909.122 | 1166.28 | 1.7318 | 6.1224 | 7.85 | 313.6348 | 1108.7652 | 1422.39 | 0.1267%
5.2.5 | ELE-CAB-235 | SETOP | CABO DE COBRE FLEXÍVEL, CLASSE 5, ISOLAMENTO TIPO LSHF/ATOX, NÃO HALOGENADO, ANTICHAMA, TERMOPLÁSTICO, UNIPOLAR, SEÇÃO 2,5 MM2, 70°C, 450/750V | m | 13805.4 | 1.2 | 3.38 | 4.58 | 16566.48 | 46662.252 | 63228.73 | 1.4635 | 4.1222 | 5.58 | 20204.479 | 56909.2825 | 77113.76 | 6.871%
6 |  |  | CAIXA DE PASSAGEM E CANALETA DE ALUMINIO |  |  |  |  | 0 | 4359 | 97440 | 101799 | 0 | 0 | 0 | 5316.2364 | 118837.824 | 124154.06 | 11.06%
6.1.1 | COMP-2556 | Próprio | CANALETA DE ALUMÍNIO 73MMX25MM (ADAPTADO DE SBC 059124) | M | 300 | 14.53 | 324.8 | 339.33 | 4359 | 97440 | 101799 | 17.7208 | 396.1261 | 413.84 | 5316.2364 | 118837.824 | 124154.06 | 11.06%
7 |  |  | TOMADAS E INTERRUPTORES |  |  |  |  | 0 | 5174.43 | 8023.85 | 13198.28 | 0 | 0 | 0 | 6310.7348 | 9785.8875 | 16096.6 | 1.434%
7.1 | 91967 | SINAPI | INTERRUPTOR SIMPLES (3 MÓDULOS), 10A/250V, INCLUINDO SUPORTE E PLACA - FORNECIMENTO E INSTALAÇÃO. AF_12/2015 | UN | 3 | 18.54 | 32.36 | 50.9 | 55.62 | 97.08 | 152.7 | 22.6114 | 39.4663 | 62.07 | 67.8342 | 118.3988 | 186.23 | 0.01659%
7.2 | 072578 | AGETOP CIVIL | TOMADA HEXAGONAL 2P + T - 10A - 250V - NCLUINDO SUPORTE E PLACA | Un | 139 | 8.92 | 5.64 | 14.56 | 1239.88 | 783.96 | 2023.84 | 10.8788 | 6.8785 | 17.75 | 1512.1576 | 956.1176 | 2468.27 | 0.2199%
7.3 | 072579 | AGETOP CIVIL | TOMADA HEXAGONAL DUPLA 2P + T - 10A - 250V - NCLUINDO SUPORTE E PLACA | un | 225 | 9.85 | 10.96 | 20.81 | 2216.25 | 2466 | 4682.25 | 12.0131 | 13.3668 | 25.37 | 2702.9385 | 3007.5336 | 5710.47 | 0.5088%
7.4 | 09.05.094 | FDE | INTERRUPTOR AUTOMATICO DIFERENCIAL (DISPOSITIVO DR) 40A/300 mA | UN | 5 | 39.97 | 471.59 | 511.56 | 199.85 | 2357.95 | 2557.8 | 48.7474 | 575.1512 | 623.89 | 243.7371 | 2875.7558 | 3119.49 | 0.278%
7.5 | 91953 | SINAPI | INTERRUPTOR SIMPLES (1 MÓDULO), 10A/250V, INCLUINDO SUPORTE E PLACA - FORNECIMENTO E INSTALAÇÃO. AF_12/2015 | UN | 57 | 8.75 | 14.7 | 23.45 | 498.75 | 837.9 | 1336.65 | 10.6715 | 17.9281 | 28.59 | 608.2755 | 1021.9028 | 1630.17 | 0.1453%
7.6 | 92029 | SINAPI | INTERRUPTOR PARALELO (1 MÓDULO) COM 1 TOMADA DE EMBUTIR 2P+T 10 A, INCLUINDO SUPORTE E PLACA - FORNECIMENTO E INSTALAÇÃO. AF_12/2015 | UN | 52 | 18.54 | 28.48 | 47.02 | 964.08 | 1480.96 | 2445.04 | 22.6114 | 34.7342 | 57.34 | 1175.792 | 1806.1788 | 2981.97 | 0.2657%
8 |  |  | DISPOSITIVO DE PROTEÇÃO |  |  |  |  | 0 | 3337.74 | 9803.52 | 13141.26 | 0 | 0 | 0 | 4070.7077 | 11956.373 | 16027.02 | 1.428%
8.1 | ELE-DIS-035 | SETOP | DISJUNTOR TRIPOLAR TERMOMAGNÉTICO 10KA, DE 10A | un | 2 | 34.94 | 57.68 | 92.62 | 69.88 | 115.36 | 185.24 | 42.6128 | 70.3465 | 112.95 | 85.2256 | 140.6931 | 225.91 | 0.02013%
8.2 | 64325 | SBC | DISJUNTOR TRIPOLAR 16A/10KA | UN | 2 | 12.21 | 61.4 | 73.61 | 24.42 | 122.8 | 147.22 | 14.8913 | 74.8834 | 89.77 | 29.7826 | 149.7669 | 179.54 | 0.016%
8.3 | 93671 | SINAPI | DISJUNTOR TRIPOLAR TIPO DIN, CORRENTE NOMINAL DE 32A - FORNECIMENTO E INSTALAÇÃO. AF_10/2020 | UN | 4 | 8.1 | 75.7 | 83.8 | 32.4 | 302.8 | 335.2 | 9.8788 | 92.3237 | 102.2 | 39.515 | 369.2949 | 408.8 | 0.03643%
8.4 | ELE-DIS-041 | SETOP | DISJUNTOR TRIPOLAR TERMOMAGNÉTICO 10KA, DE 40A | un | 4 | 34.94 | 57.68 | 92.62 | 139.76 | 230.72 | 370.48 | 42.6128 | 70.3465 | 112.95 | 170.4513 | 281.3861 | 451.83 | 0.04026%
8.5 | ELE-DIS-042 | SETOP | DISJUNTOR TRIPOLAR TERMOMAGNÉTICO 10KA, DE 50A | un | 4 | 34.94 | 57.68 | 92.62 | 139.76 | 230.72 | 370.48 | 42.6128 | 70.3465 | 112.95 | 170.4513 | 281.3861 | 451.83 | 0.04026%
8.6 | 37.13.600 | CPOS | Disjuntor termomagnético, unipolar 127/220 V, corrente de 10 A até 30 A | UN | 152 | 12.58 | 17.32 | 29.9 | 1912.16 | 2632.64 | 4544.8 | 15.3426 | 21.1235 | 36.46 | 2332.0703 | 3210.7677 | 5542.83 | 0.4939%
8.7 | COMP-0407 | Próprio | INTERRUPTOR BIPOLAR DR (FASE/NEUTRO) 25 A - In 30mA - FORNECIMENTO E INSTALAÇÃO. AF_04/2016 | UN | 16 | 2.07 | 151.47 | 153.54 | 33.12 | 2423.52 | 2456.64 | 2.5246 | 184.7328 | 187.25 | 40.3932 | 2955.725 | 2996.11 | 0.267%
8.8 | 71184 | AGETOP CIVIL | DISPOSITIVO DE PROTEÇÃO CONTRA SURTOS (D.P.S.) 275V DE 8 A 40KA | Un | 32 | 30.82 | 117.03 | 147.85 | 986.24 | 3744.96 | 4731.2 | 37.5881 | 142.7298 | 180.31 | 1202.8183 | 4567.3532 | 5770.17 | 0.5141%
[8 empty] | 0 | 0 | 0 | 0 | 0 | 0 | 0 | 0 | 0 | 0 | 0%
9 |  |  | ELETROCALHA |  |  |  |  | 0 | 9080.768 | 30471.432 | 39552.19 | 0 | 0 | 0 | 11074.9047 | 37162.9585 | 48237.76 | 4.298%
9.1 | SBC ADAPT. 061108 | Próprio | ELETROCALHA PERFURADA TIPO ""U"" 100X100 COM TAMPA | M | 203.8 | 14.53 | 38.16 | 52.69 | 2961.214 | 7777.008 | 10738.22 | 17.7208 | 46.5399 | 64.26 | 3611.4966 | 9484.839 | 13096.33 | 1.167%
9.2 | 60107 | SBC | ELETROCALHA PERFURADA TIPO ""U"" 100X50 CHAPA 20 SEM TAMPA | M | 40.9 | 14.83 | 33.25 | 48.08 | 606.547 | 1359.925 | 1966.47 | 18.0867 | 40.5517 | 58.63 | 739.7447 | 1658.5645 | 2398.3 | 0.2137%
9.3 | 63583 | SBC | SUPORTE SUSPENSAO VERTICAL PARA ELETROCALHA 100 x 50 mm | UN | 183 | 0.67 | 4.39 | 5.06 | 122.61 | 803.37 | 925.98 | 0.81713 | 5.354 | 6.17 | 149.5352 | 979.7901 | 1129.32 | 0.1006%
9.4 | COMP-0778 | Próprio | SUPORTE VERTICAL PARA ELETROCALHA METÁLICA, 100X100 MM | UN | 86 | 2.95 | 39.01 | 41.96 | 253.7 | 3354.86 | 3608.56 | 3.5978 | 47.5766 | 51.17 | 309.4125 | 4091.5873 | 4400.99 | 0.3921%
9.5 | COMP-2439 | Próprio | TALA PLANA PERFURADA 100 MM, PARA ELETROCALHA. (ADAPTADO DE ORSE 9519) | un | 132 | 2.95 | 3.07 | 6.02 | 389.4 | 405.24 | 794.64 | 3.5978 | 3.7442 | 7.34 | 474.9122 | 494.2307 | 969.14 | 0.08636%
9.6 | COMP-2911 | Próprio | Tala plana perfurada 50mm para eletrocalha metálica (ref.: mopa ou similar) - Rev 01. (ADAPTADO DE ORSE 9524) | un | 30 | 2.86 | 2.33 | 5.19 | 85.8 | 69.9 | 155.7 | 3.4881 | 2.8417 | 6.32 | 104.6417 | 85.25 | 189.89 | 0.01692%
9.7 | SBC.ADAPT.60504 | Próprio | PERFILADO PERFURADO 38x38mm | M | 117.3 | 26.53 | 22.71 | 49.24 | 3111.969 | 2663.883 | 5775.85 | 32.356 | 27.6971 | 60.05 | 3795.3574 | 3248.8717 | 7044.22 | 0.6277%
9.8 | 9526 | ORSE | Gancho curto para perfilado, ( ref.: Mopa ou similar) | un | 49 | 5.6 | 6.32 | 11.92 | 274.4 | 309.68 | 584.08 | 6.8298 | 7.7079 | 14.53 | 334.6582 | 377.6857 | 712.34 | 0.06347%
9.9 | COMP-2824 | Próprio | TALA PLANA PARA PERFILADO 38X38 MM. (ADAPTADO DE ORSE 9531) | UN | 1 | 2.95 | 2.34 | 5.29 | 2.95 | 2.34 | 5.29 | 3.5978 | 2.8539 | 6.45 | 3.5978 | 2.8539 | 6.45 | 0.0005747%
9.10 | 11.12.14 | SUDECAP | SAIDA LATERAL DUPLA 3/4" | UN | 29 | 4.88 | 5.29 | 10.17 | 141.52 | 153.41 | 294.93 | 5.9516 | 6.4517 | 12.4 | 172.5978 | 187.0988 | 359.69 | 0.03205%
9.11 | 62571 | SBC | SAIDA PARA ELETRODUTO MG2982 HORIZONTAL | UN | 72 | 4.44 | 5.61 | 10.05 | 319.68 | 403.92 | 723.6 | 5.415 | 6.842 | 12.25 | 389.8817 | 492.6208 | 882.5 | 0.07863%
9.12 | SBC.ADAPT.063052.1 | Próprio | CURVA HORIZONTAL 45 GRAUS PARA ELETROCALHA 100X100mm | UN | 5 | 15.09 | 24.75 | 39.84 | 75.45 | 123.75 | 199.2 | 18.4038 | 30.1851 | 48.58 | 92.0188 | 150.9255 | 242.94 | 0.02165%
9.13 | SBC.ADAPT.063052 | Próprio | CURVA HORIZONTAL 45 GRAUS PARA ELETROCALHA 100X50mm | UN | 2 | 15.09 | 20.17 | 35.26 | 30.18 | 40.34 | 70.52 | 18.4038 | 24.5993 | 43 | 36.8075 | 49.1987 | 86 | 0.007663%
9.14 | 8688 | ORSE | Curva horizontal 100 x 100 mm para eletrocalha metálica, com ângulo 90° (ref.: mopa ou similar) | un | 2 | 5.6 | 24.97 | 30.57 | 11.2 | 49.94 | 61.14 | 6.8298 | 30.4534 | 37.28 | 13.6595 | 60.9068 | 74.56 | 0.006644%
9.15 | COMP-2438 | Próprio | TE HORIZONTAL PARA ELETROCALHA 100x100 MM | UN | 4 | 15.23 | 81.96 | 97.19 | 60.92 | 327.84 | 388.76 | 18.5745 | 99.9584 | 118.53 | 74.298 | 399.8337 | 474.13 | 0.04225%
9.16 | 62576 | SBC | TE HORIZONTAL PARA ELETROCALHA PERFURADA 100x50cm | UN | 1 | 15.55 | 37.56 | 53.11 | 15.55 | 37.56 | 53.11 | 18.9648 | 45.8082 | 64.77 | 18.9648 | 45.8082 | 64.77 | 0.005771%
9.17 | 12616 | ORSE | Tampa de encaixe para curva horizontal 100 x 100 mm, lisa, zincada, com ângulo 90° (ref.: mopa ou similar) | un | 6 | 5.6 | 11.42 | 17.02 | 33.6 | 68.52 | 102.12 | 6.8298 | 13.9278 | 20.75 | 40.9786 | 83.567 | 124.54 | 0.0111%
9.18 | 38.22.620 | CPOS | Tampa de encaixe para eletrocalha, galvanizada a fogo, L= 100mm | M | 245.2 | 2.09 | 50.58 | 52.67 | 512.468 | 12402.216 | 12914.68 | 2.549 | 61.6874 | 64.23 | 625.006 | 15125.7426 | 15750.74 | 1.403%
9.19 | 11.11.62 | SUDECAP | TERMINAL PARA ELETROCALHA 100X100 MM | UN | 9 | 3.76 | 5.03 | 8.79 | 33.84 | 45.27 | 79.11 | 4.5857 | 6.1346 | 10.72 | 41.2713 | 55.2113 | 96.48 | 0.008597%
9.20 | 62562 | SBC | TERMINAL PARA ELETROCALHA 100X50cm | UN | 2 | 11.02 | 8.47 | 19.49 | 22.04 | 16.94 | 38.98 | 13.44 | 10.33 | 23.77 | 26.88 | 20.66 | 47.54 | 0.004236%
9.21 | 38.21.310 | CPOS | Eletrocalha lisa galvanizada a fogo, 100 x 100 mm, com acessórios | M | 0.5 | 31.46 | 111.04 | 142.5 | 15.73 | 55.52 | 71.25 | 38.3686 | 135.4244 | 173.79 | 19.1843 | 67.7122 | 86.89 | 0.007742%
[8 empty] | 0 | 0 | 0 | 0 | 0 | 0 | 0 | 0 | 0 | 0 | 0%
10 |  |  | ELETRODUTOS | [5 empty] | 22598.756 | 74689.05 | 97287.78 | 0 | 0 |  | 27561.4428 | 91090.7654 | 118652.16 | 10.57%
10.1 | 91864 | SINAPI | ELETRODUTO RÍGIDO ROSCÁVEL, PVC, DN 32 MM (1"), PARA CIRCUITOS TERMINAIS, INSTALADO EM FORRO - FORNECIMENTO E INSTALAÇÃO. AF_12/2015 | M | 37.5 | 4.39 | 8.82 | 13.21 | 164.625 | 330.75 | 495.37 | 5.354 | 10.7569 | 16.11 | 200.7766 | 403.3827 | 604.15 | 0.05383%
10.2 | 91863 | SINAPI | ELETRODUTO RÍGIDO ROSCÁVEL, PVC, DN 25 MM (3/4"), PARA CIRCUITOS TERMINAIS, INSTALADO EM FORRO - FORNECIMENTO E INSTALAÇÃO. AF_12/2015 | M | 2217 | 3.68 | 6.27 | 9.95 | 8158.56 | 13900.59 | 22059.15 | 4.4881 | 7.6469 | 12.13 | 9950.1798 | 16953.1596 | 26903.33 | 2.397%
10.3 | 93008 | SINAPI | ELETRODUTO RÍGIDO ROSCÁVEL, PVC, DN 50 MM (1 1/2"), PARA REDE ENTERRADA DE DISTRIBUIÇÃO DE ENERGIA ELÉTRICA - FORNECIMENTO E INSTALAÇÃO. AF_12/2021 | M | 6 | 3.32 | 11.3 | 14.62 | 19.92 | 67.8 | 87.72 | 4.0491 | 13.7815 | 17.83 | 24.2944 | 82.6889 | 106.98 | 0.009532%
10.4 | 93009 | SINAPI | ELETRODUTO RÍGIDO ROSCÁVEL, PVC, DN 60 MM (2"), PARA REDE ENTERRADA DE DISTRIBUIÇÃO DE ENERGIA ELÉTRICA - FORNECIMENTO E INSTALAÇÃO. AF_12/2021 | M | 14.8 | 3.81 | 17.85 | 21.66 | 56.388 | 264.18 | 320.56 | 4.6467 | 21.7699 | 26.41 | 68.7708 | 322.1939 | 390.96 | 0.03484%
10.5 | 93012 | SINAPI | ELETRODUTO RÍGIDO ROSCÁVEL, PVC, DN 110 MM (4"), PARA REDE ENTERRADA DE DISTRIBUIÇÃO DE ENERGIA ELÉTRICA - FORNECIMENTO E INSTALAÇÃO. AF_12/2021 | M | 69.5 | 6.31 | 49.64 | 55.95 | 438.545 | 3449.98 | 3888.52 | 7.6957 | 60.5409 | 68.23 | 534.8495 | 4207.5956 | 4742.44 | 0.4226%
10.6 | 11819 | ORSE | Abraçadeira metálica tipo "D" de 2" | un | 1 | 2.79 | 3.65 | 6.44 | 2.79 | 3.65 | 6.44 | 3.4027 | 4.4515 | 7.85 | 3.4027 | 4.4515 | 7.85 | 0.0006995%
10.7 | 68207 | SBC | ELETRODUTO FERRO GALVANIZADO 2"" | M | 0.3 | 18.26 | 91.5 | 109.76 | 5.478 | 27.45 | 32.92 | 22.2699 | 111.5934 | 133.86 | 6.681 | 33.478 | 40.15 | 0.003578%
10.8 | 60140 | SBC | LAMPADA LED BULBO DIMERIZVEL 12W, BASE E27, BIVOLT, BRANCO | UN | 135 | 1.27 | 38.47 | 39.74 | 171.45 | 5193.45 | 5364.9 | 1.5489 | 46.918 | 48.46 | 209.1004 | 6333.9316 | 6543.03 | 0.583%
10.9 | 90953 | SIURB | LUMINÁRIA COMERCIAL DE EMBUTIR COM DIFUSOR TRANSPARENTE OU FOSCO PARA 2 LÂMPADAS TUBULARES DE LED 18/20W - COMPLETA | UN | 150 | 64.8 | 219.69 | 284.49 | 9720 | 32953.5 | 42673.5 | 79.0301 | 267.9339 | 346.96 | 11854.512 | 40190.0886 | 52044.6 | 4.637%
10.10 | 100903 | SINAPI | LÂMPADA TUBULAR LED DE 18/20 W, BASE G13 - FORNECIMENTO E INSTALAÇÃO. AF_02/2020_P | UN | 702 | 5.5 | 26.35 | 31.85 | 3861 | 18497.7 | 22358.7 | 6.7078 | 32.1365 | 38.84 | 4708.8756 | 22559.7949 | 27268.67 | 2.43%
11 |  |  | QUADROS DE DISTRIBUIÇÃO |  |  |  |  | 0 | 404.04 | 20916.37 | 21320.41 | 0 | 0 | 0 | 492.7672 | 25509.6049 | 26002.36 | 2.317%
11.1 | 101879 | SINAPI | QUADRO DE DISTRIBUIÇÃO DE ENERGIA EM CHAPA DE AÇO GALVANIZADO, DE EMBUTIR, COM BARRAMENTO TRIFÁSICO, PARA 24 DISJUNTORES DIN 100A - FORNECIMENTO E INSTALAÇÃO. AF_10/2020 | UN | 7 | 17.76 | 641.93 | 659.69 | 124.32 | 4493.51 | 4617.83 | 21.6601 | 782.8978 | 804.55 | 151.6207 | 5480.2848 | 5631.9 | 0.5018%
11.2 | FDE.ADAPT.09.80.078.1 | Próprio | Banco de capacitores automático (com proteção, comando e capacitores) - 50KVAR | UN | 1 | 279.72 | 16422.86 | 16702.58 | 279.72 | 16422.86 | 16702.58 | 341.1465 | 20029.3201 | 20370.46 | 341.1465 | 20029.3201 | 20370.46 | 1.815%
12 |  |  | CABEAMENTO ESTRUTURADO |  |  |  |  | 0 | 64925.912 | 223417.273 | 288343.16 | 0 | 0 | 0 | 79183.6423 | 272479.7062 | 351663.08 | 31.33%
12.1 |  |  | CABEAMENTO | [5 empty] | 1256.34 | 38632.455 | 39888.79 |  |  |  | 1532.2323 | 47116.1421 | 48648.37 | 4.335%
12.1.1 | 98297 | SINAPI | CABO ELETRÔNICO CATEGORIA 6, INSTALADO EM EDIFICAÇÃO INSTITUCIONAL - FORNECIMENTO E INSTALAÇÃO. AF_11/2019 | M | 10469.5 | 0.12 | 3.69 | 3.81 | 1256.34 | 38632.455 | 39888.79 | 0.14635 | 4.5003 | 4.64 | 1532.2323 | 47116.1421 | 48648.37 | 4.335%
12.2 |  |  | PERFILADOS |  |  |  |  | 0 | 654.98 | 569.38 | 1224.36 | 0 | 0 | 0 | 798.8136 | 694.4158 | 1493.21 | 0.1331%
12.2.1 | 11.12.14 | SUDECAP | SAIDA LATERAL DUPLA 3/4" | UN | 46 | 4.88 | 5.29 | 10.17 | 224.48 | 243.34 | 467.82 | 5.9516 | 6.4517 | 12.4 | 273.7758 | 296.7775 | 570.55 | 0.05084%
12.2.2 | COMP-2823 | Próprio | CURVA HORIZONTAL / VERTICAL PARA PERFILADO 38X38 MM. (ADAPTADO DE SBC 063451) | UN | 13 | 7.7 | 4.92 | 12.62 | 100.1 | 63.96 | 164.06 | 9.3909 | 6.0004 | 15.39 | 122.082 | 78.0056 | 200.08 | 0.01783%
12.2.3 | COMP-2824 | Próprio | TALA PLANA PARA PERFILADO 38X38 MM. (ADAPTADO DE ORSE 9531) | UN | 112 | 2.95 | 2.34 | 5.29 | 330.4 | 262.08 | 592.48 | 3.5978 | 2.8539 | 6.45 | 402.9558 | 319.6328 | 722.58 | 0.06439%
12.3 |  |  | ACESSORIOS PARA ELETRODUTOD |  |  |  |  | 0 | 84.96 | 154.64 | 239.6 | 0 | 0 | 0 | 103.6172 | 188.5989 | 292.21 | 0.02604%
12.3.1 | 067910 | SBC | CONDULETE ALUMINIO TIPO LB/LL/LR - 1"" COM TAMPA | UN | 4 | 14.16 | 27.17 | 41.33 | 56.64 | 108.68 | 165.32 | 17.2695 | 33.1365 | 50.4 | 69.0781 | 132.5461 | 201.62 | 0.01797%
12.3.2 | 058089 | SBC | CONDULETE ALUMINIO ""T"" 1"" SEM TAMPA | UN | 2 | 14.16 | 22.98 | 37.14 | 28.32 | 45.96 | 74.28 | 17.2695 | 28.0264 | 45.29 | 34.5391 | 56.0528 | 90.59 | 0.008072%
12.4 |  |  | ACESSORIOS PARA INSTALAÇÕES |  |  |  |  | 0 | 8815.9 | 10578.78 | 19394.68 | 0 | 0 | 0 | 10751.8716 | 12901.8801 | 23653.71 | 2.108%
12.4.1 | 12538 | ORSE | Arruela de pressão 1/4" | un | 1056 | 0.27 | 0.11 | 0.38 | 285.12 | 116.16 | 401.28 | 0.32929 | 0.13416 | 0.46 | 347.7324 | 141.6687 | 489.4 | 0.04361%
12.4.2 | 9816 | ORSE | Arruela lisa zincada d=1/4" | un | 790 | 0.27 | 0.11 | 0.38 | 213.3 | 86.9 | 300.2 | 0.32929 | 0.13416 | 0.46 | 260.1407 | 105.9832 | 366.12 | 0.03262%
12.4.3 | COMP-2548 | Próprio | BUCHA DE NYLON S-4 (ADAPTADO DE AGETOP 070390) | Un | 116 | 0.47 | 0.22 | 0.69 | 54.52 | 25.52 | 80.04 | 0.57321 | 0.26831 | 0.84 | 66.4926 | 31.1242 | 97.61 | 0.008698%
12.4.4 | COMP-2831 | Próprio | FORNECIMENTO E INSTALAÇÃO DE BUCHA DE NYLON S8. (ADAPTADO DE ORSE 704) | un | 88 | 2.95 | 1.29 | 4.24 | 259.6 | 113.52 | 373.12 | 3.5978 | 1.5733 | 5.17 | 316.6082 | 138.449 | 455.05 | 0.04055%
12.4.5 | SUDECAP.ADAPTADO.11.92.23 | Próprio | PARAFUSO FENDA GALVAN. CAB. PANELA 2,9x25mm AUTOATARRACHANTE | UN | 18 | 2.97 | 1.45 | 4.42 | 53.46 | 26.1 | 79.56 | 3.6222 | 1.7684 | 5.39 | 65.1998 | 31.8316 | 97.03 | 0.008646%
12.4.6 | COMP-2840 | Próprio | PARAFUSO SEXTAVADO ROSCA SOBERBA 1/4" X 1.3/4". (ADAPTADO DE ORSE 11039) | un | 452 | 0.16 | 0.44 | 0.6 | 72.32 | 198.88 | 271.2 | 0.19514 | 0.53662 | 0.73 | 88.2015 | 242.554 | 330.75 | 0.02947%
12.4.7 | 071872 | AGETOP CIVIL | PARAFUSO SEXTAVADO CABEÇA LENTILHA D = 1/4" X 5/8" | Un | 912 | 0.2 | 0.18 | 0.38 | 182.4 | 164.16 | 346.56 | 0.24392 | 0.21953 | 0.46 | 222.455 | 200.2095 | 422.66 | 0.03766%
12.4.8 | 12495 | ORSE | Porca sextavada 1/4", bicromatizada | un | 1384 | 2.79 | 0.94 | 3.73 | 3861.36 | 1300.96 | 5162.32 | 3.4027 | 1.1464 | 4.54 | 4709.3147 | 1586.6508 | 6295.96 | 0.561%
12.4.9 | 12613 | ORSE | Barra roscada bicromatizada ø 1/4" x 3000mm | un | 342 | 11.21 | 24.99 | 36.2 | 3833.82 | 8546.58 | 12380.4 | 13.6717 | 30.4778 | 44.14 | 4675.7269 | 10423.409 | 15099.13 | 1.345%
12.5 |  |  | DISPOSITIVOS ELETRICOS |  |  |  |  | 0 | 3406.564 | 6876.282 | 10282.84 | 0 | 0 | 0 | 4154.6455 | 8386.3135 | 12540.95 | 1.117%
12.5.1 | 053528 | SBC | TAMPA CEGA 150mm | UN | 7 | 9.02 | 22.71 | 31.73 | 63.14 | 158.97 | 222.11 | 11.0008 | 27.6971 | 38.69 | 77.0055 | 193.8798 | 270.88 | 0.02414%
12.5.2 | 91864 | SINAPI | ELETRODUTO RÍGIDO ROSCÁVEL, PVC, DN 32 MM (1"), PARA CIRCUITOS TERMINAIS, INSTALADO EM FORRO - FORNECIMENTO E INSTALAÇÃO. AF_12/2015 | M | 761.6 | 4.39 | 8.82 | 13.21 | 3343.424 | 6717.312 | 10060.73 | 5.354 | 10.7569 | 16.11 | 4077.6399 | 8192.4337 | 12270.07 | 1.093%
12.6 |  |  | DISPOSITIVO DE CABEAMENTO |  |  |  |  | 0 | 3013.99 | 6445.28 | 9459.27 | 0 | 0 | 0 | 3675.8622 | 7860.6635 | 11536.51 | 1.028%
12.6.1 | COMP-0946 | Próprio | TOMADA DE REDE 2 MÓDULOS RJ45 - FORNECIMENTO E INSTALAÇÃO. (ADAPTADO DE SINAPI 98307) | UN | 17 | 8.2 | 72.69 | 80.89 | 139.4 | 1235.73 | 1375.13 | 10.0007 | 88.6527 | 98.65 | 170.0122 | 1507.0963 | 1677.1 | 0.1494%
12.6.4 | 72596 | AGETOP CIVIL | TOMADA LÓGICA RJ-45 CAT. 6 (LINHA X OU EQUIVALENTE) | Un | 217 | 11.39 | 15.8 | 27.19 | 2471.63 | 3428.6 | 5900.23 | 13.8912 | 19.2697 | 33.16 | 3014.3999 | 4181.5206 | 7195.92 | 0.6412%
12.6.3 | 062206 | SBC | ESPELHO PLASTICO PARA CAIXA 4""x2"" | UN | 11 | 1.73 | 2.89 | 4.62 | 19.03 | 31.79 | 50.82 | 2.1099 | 3.5246 | 5.63 | 23.209 | 38.7711 | 61.98 | 0.005523%
12.6.5 | 72425 | AGETOP CIVIL | TAMPA CEGA PLASTICA RETANGULAR 4"X2" | Un | 21 | 0.91 | 3.64 | 4.55 | 19.11 | 76.44 | 95.55 | 1.1098 | 4.4393 | 5.54 | 23.3066 | 93.2262 | 116.53 | 0.01038%
12.6.6 | 40.04.096 | CPOS | Tomada RJ 45 para rede de dados, com placa | UN | 29 | 12.58 | 57.68 | 70.26 | 364.82 | 1672.72 | 2037.54 | 15.3426 | 70.3465 | 85.68 | 444.9345 | 2040.0493 | 2484.98 | 0.2214%
12.7 |  |  | PERFILADO LISO |  |  |  |  | 0 | 16941.308 | 14854.406 | 31795.71 | 0 | 0 | 0 | 20661.6192 | 18116.4336 | 38778.04 | 3.455%
12.7.1 | SBC.ADAPT.60504 | Próprio | PERFILADO PERFURADO 38x38mm | M | 588.6 | 26.53 | 22.71 | 49.24 | 15615.558 | 13367.106 | 28982.66 | 32.356 | 27.6971 | 60.05 | 19044.7345 | 16302.5225 | 35347.25 | 3.15%
12.7.2 | 9526 | ORSE | Gancho curto para perfilado, ( ref.: Mopa ou similar) | un | 232 | 5.6 | 6.32 | 11.92 | 1299.2 | 1466.24 | 2765.44 | 6.8298 | 7.7079 | 14.53 | 1584.5043 | 1788.2263 | 3372.73 | 0.3005%
12.7.3 | COMP-2824 | Próprio | TALA PLANA PARA PERFILADO 38X38 MM. (ADAPTADO DE ORSE 9531) | UN | 9 | 2.95 | 2.34 | 5.29 | 26.55 | 21.06 | 47.61 | 3.5978 | 2.8539 | 6.45 | 32.3804 | 25.6848 | 58.06 | 0.005173%
12.8 |  |  | RACK 44 U - 1 UNIDADE |  |  |  |  | 0 | 4668.51 | 29693.67 | 34362.18 | 0 | 0 | 0 | 5693.7148 | 36214.3999 | 41908.07 | 3.734%
12.8.1 | 059319 | SBC | RACK PISO 44U 1200MM 19 PRETO PORTA FRONTAL COM VISOR DE AC | UN | 1 | 42.01 | 2993.06 | 3035.07 | 42.01 | 2993.06 | 3035.07 | 51.2354 | 3650.336 | 3701.57 | 51.2354 | 3650.336 | 3701.57 | 0.3298%
12.8.2 | 059251 | SBC | DISTRIBUIDOR INTERNO OPTICO DIO 24 FIBRAS | UN | 1 | 75.46 | 593.45 | 668.91 | 75.46 | 593.45 | 668.91 | 92.031 | 723.7716 | 815.8 | 92.031 | 723.7716 | 815.8 | 0.07269%
12.8.3 | COMP-0969 | Próprio | KIT DE VENTILAÇÃO PARA RACK COM 2 VENTILADORES – PADRÃO 19" - FORNECIMENTO E INSTALAÇÃO | CJ | 1 | 5.92 | 516.27 | 522.19 | 5.92 | 516.27 | 522.19 | 7.22 | 629.6429 | 636.86 | 7.22 | 629.6429 | 636.86 | 0.05675%
12.8.4 | 059448 | SBC | GUIA DE CABOS PADRAO 19"" | UN | 12 | 2.55 | 64.91 | 67.46 | 30.6 | 778.92 | 809.52 | 3.11 | 79.1642 | 82.27 | 37.3198 | 949.9708 | 987.29 | 0.08797%
12.8.5 | 98302 | SINAPI | PATCH PANEL 24 PORTAS, CATEGORIA 6 - FORNECIMENTO E INSTALAÇÃO. AF_11/2019 | UN | 12 | 183.89 | 716.38 | 900.27 | 2206.68 | 8596.56 | 10803.24 | 224.2722 | 873.697 | 1097.96 | 2691.2669 | 10484.3646 | 13175.63 | 1.174%
12.8.6 | 059460 | SBC | REGUA DE TOMADAS COM 8 TOMADAS | UN | 1 | 2.55 | 96.64 | 99.19 | 2.55 | 96.64 | 99.19 | 3.11 | 117.8621 | 120.97 | 3.11 | 117.8621 | 120.97 | 0.01078%
12.8.7 | 059252 | SBC | SWITCH WIRED TP - LINK GIGABIT 24 PORTAS TL - SG1024D. | UN | 3 | 61.15 | 1073.4 | 1134.55 | 183.45 | 3220.2 | 3403.65 | 74.5785 | 1309.1186 | 1383.69 | 223.7356 | 3927.3559 | 4151.09 | 0.3699%
12.8.8 | COMP-1340 | Próprio | BANDEJA TELESCÓPICA 1U PARA RACK | UN | 1 | 2.95 | 111.38 | 114.33 | 2.95 | 111.38 | 114.33 | 3.5978 | 135.839 | 139.43 | 3.5978 | 135.839 | 139.43 | 0.01242%
12.8.9 | 071886 | AGETOP CIVIL | PATCH CORD COMPRIMENTO DE 2,50 M - CAT.6 | Un | 288 | 4 | 22.12 | 26.12 | 1152 | 6370.56 | 7522.56 | 4.8784 | 26.9776 | 31.85 | 1404.9792 | 7769.535 | 9174.51 | 0.8175%
12.8.10 | 69.03.340 | CPOS | Conector RJ-45 fêmea - categoria 6 | UN | 144 | 6.29 | 36.89 | 43.18 | 905.76 | 5312.16 | 6217.92 | 7.6713 | 44.991 | 52.66 | 1104.6649 | 6478.7103 | 7583.37 | 0.6757%
12.8.11 | SETOP ADAPT. CAB-RACK-025 | Próprio | PAINEL DE FECHAMENTO DE 1U PARA RACK 19" | UN | 15 | 2.95 | 7.15 | 10.1 | 44.25 | 107.25 | 151.5 | 3.5978 | 8.7201 | 12.31 | 53.9673 | 130.8021 | 184.76 | 0.01646%
12.8.12 | SBC.ADAPT.06512 | Próprio | Nobreak de rack 1500VA | UN | 1 | 16.88 | 997.22 | 1014.1 | 16.88 | 997.22 | 1014.1 | 20.5868 | 1216.2095 | 1236.79 | 20.5868 | 1216.2095 | 1236.79 | 0.1102%
12.9 |  |  | RACK 32U - 5 UNIDADES |  |  |  |  | 0 | 14156.45 | 98740.45 | 112896.9 | 0 | 0 | 0 | 17265.2064 | 120423.8528 | 137689 | 12.27%
12.9.1 | 59637 | SBC | RACK DESMONTAVEL 36U x 770mm | UN | 5 | 42.01 | 1591.16 | 1633.17 | 210.05 | 7955.8 | 8165.85 | 51.2354 | 1940.5787 | 1991.81 | 256.177 | 9702.8937 | 9959.07 | 0.8874%
12.9.2 | 059251 | SBC | DISTRIBUIDOR INTERNO OPTICO DIO 24 FIBRAS | UN | 5 | 75.46 | 593.45 | 668.91 | 377.3 | 2967.25 | 3344.55 | 92.031 | 723.7716 | 815.8 | 460.1551 | 3618.8581 | 4079.01 | 0.3635%
12.9.3 | COMP-0969 | Próprio | KIT DE VENTILAÇÃO PARA RACK COM 2 VENTILADORES – PADRÃO 19" - FORNECIMENTO E INSTALAÇÃO | CJ | 5 | 5.92 | 516.27 | 522.19 | 29.6 | 2581.35 | 2610.95 | 7.22 | 629.6429 | 636.86 | 36.1002 | 3148.2145 | 3184.31 | 0.2837%
12.9.4 | 059448 | SBC | GUIA DE CABOS PADRAO 19"" | UN | 40 | 2.55 | 64.91 | 67.46 | 102 | 2596.4 | 2698.4 | 3.11 | 79.1642 | 82.27 | 124.3992 | 3166.5694 | 3290.96 | 0.2932%
12.9.5 | 98302 | SINAPI | PATCH PANEL 24 PORTAS, CATEGORIA 6 - FORNECIMENTO E INSTALAÇÃO. AF_11/2019 | UN | 30 | 183.89 | 716.38 | 900.27 | 5516.7 | 21491.4 | 27008.1 | 224.2722 | 873.697 | 1097.96 | 6728.1673 | 26210.9114 | 32939.07 | 2.935%
12.9.6 | 059460 | SBC | REGUA DE TOMADAS COM 8 TOMADAS | UN | 5 | 2.55 | 96.64 | 99.19 | 12.75 | 483.2 | 495.95 | 3.11 | 117.8621 | 120.97 | 15.5499 | 589.3107 | 604.86 | 0.0539%
12.9.7 | 059252 | SBC | SWITCH WIRED TP - LINK GIGABIT 24 PORTAS TL - SG1024D. | UN | 15 | 61.15 | 1073.4 | 1134.55 | 917.25 | 16101 | 17018.25 | 74.5785 | 1309.1186 | 1383.69 | 1118.6781 | 19636.7796 | 20755.45 | 1.849%
12.9.8 | COMP-1340 | Próprio | BANDEJA TELESCÓPICA 1U PARA RACK | UN | 5 | 2.95 | 111.38 | 114.33 | 14.75 | 556.9 | 571.65 | 3.5978 | 135.839 | 139.43 | 17.9891 | 679.1952 | 697.18 | 0.06212%
12.9.9 | 071886 | AGETOP CIVIL | PATCH CORD COMPRIMENTO DE 2,50 M - CAT.6 | Un | 960 | 4 | 22.12 | 26.12 | 3840 | 21235.2 | 25075.2 | 4.8784 | 26.9776 | 31.85 | 4683.264 | 25898.4499 | 30581.71 | 2.725%
12.9.10 | 69.03.340 | CPOS | Conector RJ-45 fêmea - categoria 6 | UN | 480 | 6.29 | 36.89 | 43.18 | 3019.2 | 17707.2 | 20726.4 | 7.6713 | 44.991 | 52.66 | 3682.2163 | 21595.7011 | 25277.91 | 2.252%
12.9.11 | SETOP ADAPT. CAB-RACK-025 | Próprio | PAINEL DE FECHAMENTO DE 1U PARA RACK 19" | UN | 11 | 2.95 | 7.15 | 10.1 | 32.45 | 78.65 | 111.1 | 3.5978 | 8.7201 | 12.31 | 39.576 | 95.9215 | 135.49 | 0.01207%
12.9.12 | SBC.ADAPT.06512 | Próprio | Nobreak de rack 1500VA | UN | 5 | 16.88 | 997.22 | 1014.1 | 84.4 | 4986.1 | 5070.5 | 20.5868 | 1216.2095 | 1236.79 | 102.9342 | 6081.0476 | 6183.98 | 0.551%
12.10 |  |  | ELETROCALHA LISA TIPO U |  |  |  |  | 0 | 3106.91 | 16871.93 | 19978.83 | 0 | 0 | 0 | 3789.1874 | 20577.0058 | 24366.14 | 2.171%
12.10.1 | 11.12.14 | SUDECAP | SAIDA LATERAL DUPLA 3/4" | UN | 53 | 4.88 | 5.29 | 10.17 | 258.64 | 280.37 | 539.01 | 5.9516 | 6.4517 | 12.4 | 315.4373 | 341.9393 | 657.37 | 0.05857%
12.10.2 | 11.11.25 | SUDECAP | CURVA HORIZ. 90° C/ TAMPA P/ ELETROCALHA 400X100 MM | UN | 2 | 4.88 | 113.48 | 118.36 | 9.76 | 226.96 | 236.72 | 5.9516 | 138.4002 | 144.35 | 11.9033 | 276.8004 | 288.7 | 0.02572%
12.10.3 | 59412 | SBC | CURVA DE INVERSAO PARA ELETROCALHA 100X100MM CHAPA 20 | UN | 6 | 12.6 | 89.95 | 102.55 | 75.6 | 539.7 | 615.3 | 15.367 | 109.703 | 125.06 | 92.2018 | 658.2181 | 750.41 | 0.06687%
12.10.4 | SBC ADAPT. 061108 | Próprio | ELETROCALHA PERFURADA TIPO ""U"" 100X100 COM TAMPA | M | 123.5 | 14.53 | 38.16 | 52.69 | 1794.455 | 4712.76 | 6507.21 | 17.7208 | 46.5399 | 64.26 | 2188.5173 | 5747.6821 | 7936.19 | 0.7072%
12.10.5 | COMP-0778 | Próprio | SUPORTE VERTICAL PARA ELETROCALHA METÁLICA, 100X100 MM | UN | 110 | 2.95 | 39.01 | 41.96 | 324.5 | 4291.1 | 4615.6 | 3.5978 | 47.5766 | 51.17 | 395.7602 | 5233.4256 | 5629.18 | 0.5016%
12.10.6 | COMP-0538 | Próprio | TÊ RETO 90º 100x100mm CHAPA 18 C/TAMPA, PARA ELETROCALHA - FORNECIMENTO E INSTALAÇÃO | M | 3 | 3.32 | 26.57 | 29.89 | 9.96 | 79.71 | 89.67 | 4.0491 | 32.4048 | 36.45 | 12.1472 | 97.2143 | 109.36 | 0.009745%
12.10.7 | COMP-2439 | Próprio | TALA PLANA PERFURADA 100 MM, PARA ELETROCALHA. (ADAPTADO DE ORSE 9519) | un | 116 | 2.95 | 3.07 | 6.02 | 342.2 | 356.12 | 698.32 | 3.5978 | 3.7442 | 7.34 | 417.3471 | 434.324 | 851.67 | 0.07589%
12.10.8 | 12525 | ORSE | Tampa de encaixe para curva de inversão, 100mm, zincada, para eletrocalha metálica | un | 8 | 1.39 | 13.55 | 14.94 | 11.12 | 108.4 | 119.52 | 1.6952 | 16.5256 | 18.22 | 13.562 | 132.2046 | 145.76 | 0.01299%
12.10.9 | 38.22.620 | CPOS | Tampa de encaixe para eletrocalha, galvanizada a fogo, L= 100mm | M | 123.5 | 2.09 | 50.58 | 52.67 | 258.115 | 6246.63 | 6504.74 | 2.549 | 61.6874 | 64.23 | 314.7971 | 7618.3899 | 7933.18 | 0.7069%
12.10.10 | 11.11.62 | SUDECAP | TERMINAL PARA ELETROCALHA 100X100 MM | UN | 6 | 3.76 | 5.03 | 8.79 | 22.56 | 30.18 | 52.74 | 4.5857 | 6.1346 | 10.72 | 27.5142 | 36.8075 | 64.32 | 0.005731%
12.12 |  |  | SERVIÇOS |  |  |  |  | 0 | 8820 | 0 | 8820 | 0 | 0 | 0 | 10756.872 | 0 | 10756.87 | 0.9585%
12.12.1 | 059435 | SBC | CRIMPAGEM, CERTIFICACAO E IDENTIFICACAO DOS CABOS UTP | PT | 420 | 21 | 0 | 21 | 8820 | 0 | 8820 | 25.6116 | 0 | 25.61 | 10756.872 | 0 | 10756.87 | 0.9585%
[8 empty] | 0 | 0 | 0 | 0 | 0 | 0 | 0 | 0 | 0 | 0 | 0%
13 |  |  | SERVIÇOS COMPLEMENTARES |  |  |  |  | 0 | 4940.3588 | 4216.3407 | 9156.69 | 0 | 0 | 0 | 6025.2616 | 5142.2491 | 11167.51 | 0.9951%
13.1 | 2450 | ORSE | Limpeza geral | m² | 4258.93 | 1.16 | 0.99 | 2.15 | 4940.3588 | 4216.3407 | 9156.69 | 1.4147 | 1.2074 | 2.62 | 6025.2616 | 5142.2491 | 11167.51 | 0.9951%
[8 empty] | TOTAL DO ORÇAMENTO SEM BDI | 312256.6172 | 607942.2763 | 920198.78 |  |  | TOTAL DO ORÇAMENTO COM BDI | 380828.1703 | 741446.4002 | 1122273.92
Note on B74: MARCELO: corrigir as numerações
Note on G114: MARCELO: Colocar na memoria de calculo

## ORÇ. ANÁLITICO ONERADO
ORÇAMENTO ANÁLITICO ONERADO
CLIENTE: | TRIBUNAL REGIONAL ELEITORAL - PIAUÍ |  |  | DATA DO ORÇAMENTO: | 22/11/2021 |  |  | ENCARGOS SOCIAIS HORISTAS: | 111.9%
OBJETO: | SUBSTITUIÇÃO DE INSTALAÇÕES ELÉTRICAS E CABEAMENTO ESTRUTURADO - EDIFÍCIO ANEXO |  |  | REVISÃO: | 2022-06-21 |  |  | ENCARGOS SOCIAIS MENSALISTAS: | 70.63%
LOCAL: | PRAÇA EDGAR NOGUEIRA, TERESINA, PI |  |  | PRAZO DA OBRA: | 05 MESES |  |  | BDI OBRA: | 21.96%
BASE: | SINAPI - 04/2022 - PIAUÍ SBC - 05/2022 - TSA - Teresina - PI ORSE - 03/2022 - SERGIPE SETOP - 03/2022 - Minas Gerais - Central SUDECAP - 02/2022 - MINAS GERAIS CPOS - 02/2022 - São Paulo AGESUL - 01/2022 - MATO GROSSO DO SUL AGETOP CIVIL - 04/2022 - Goiás EMOP - 04/2022 - RIO DE JANEIRO | [6 empty] | BDI DIFERENCIADO: | 15.27%
Planilha Orçamentária Analítica
Composições Principais
1.1 | Código | Banco | Descrição | Tipo |  | Und | Quant. | Porcent. | Valor Unit | Total
Composição | 101404 | SINAPI | ENGENHEIRO ELETRICISTA COM ENCARGOS COMPLEMENTARES | SEDI - SERVIÇOS DIVERSOS |  | MES | 1 |  | 16039.65 | 16039.65
Composição Auxiliar | 101318 | SINAPI | CURSO DE CAPACITAÇÃO PARA ENGENHEIRO ELETRICISTA (ENCARGOS COMPLEMENTARES) - MENSALISTA | SEDI - SERVIÇOS DIVERSOS |  | MES | 1 |  | 323.94 | 323.94
Insumo | 00040939 | SINAPI | ENGENHEIRO ELETRICISTA (MENSALISTA) | Mão de Obra |  | MES | 1 |  | 15426.12 | 15426.12
Insumo | 00043498 | SINAPI | EPI - FAMILIA ENGENHEIRO CIVIL - MENSALISTA (ENCARGOS COMPLEMENTARES - COLETADO CAIXA) | Equipamento |  | MES | 1 |  | 123.54 | 123.54
Insumo | 00043474 | SINAPI | FERRAMENTAS - FAMILIA ENGENHEIRO CIVIL - MENSALISTA (ENCARGOS COMPLEMENTARES - COLETADO CAIXA) | Equipamento |  | MES | 1 |  | 1.9 | 1.9
Insumo | 00040863 | SINAPI | EXAMES - MENSALISTA (COLETADO CAIXA) | Material |  | MES | 1 |  | 152.35 | 152.35
Insumo | 00040864 | SINAPI | SEGURO - MENSALISTA (COLETADO CAIXA) | Material |  | MES | 1 |  | 11.8 | 11.8
1.2 | Código | Banco | Descrição | Tipo |  | Und | Quant. | Porcent. | Valor Unit | Total
Composição | 93572 | SINAPI | ENCARREGADO GERAL DE OBRAS COM ENCARGOS COMPLEMENTARES | SEDI - SERVIÇOS DIVERSOS |  | MES | 1 |  | 4998.74 | 4998.74
Composição Auxiliar | 95422 | SINAPI | CURSO DE CAPACITAÇÃO PARA ENCARREGADO GERAL DE OBRAS (ENCARGOS COMPLEMENTARES) - MENSALISTA | SEDI - SERVIÇOS DIVERSOS |  | MES | 1 |  | 59.64 | 59.64
Insumo | 00040818 | SINAPI | ENCARREGADO GERAL DE OBRAS (MENSALISTA) | Mão de Obra |  | MES | 1 |  | 4553.43 | 4553.43
Insumo | 00043499 | SINAPI | EPI - FAMILIA ENCARREGADO GERAL - MENSALISTA (ENCARGOS COMPLEMENTARES - COLETADO CAIXA) | Equipamento |  | MES | 1 |  | 202.94 | 202.94
Insumo | 00043475 | SINAPI | FERRAMENTAS - FAMILIA ENCARREGADO GERAL - MENSALISTA (ENCARGOS COMPLEMENTARES - COLETADO CAIXA) | Equipamento |  | MES | 1 |  | 18.58 | 18.58
Insumo | 00040863 | SINAPI | EXAMES - MENSALISTA (COLETADO CAIXA) | Material |  | MES | 1 |  | 152.35 | 152.35
Insumo | 00040864 | SINAPI | SEGURO - MENSALISTA (COLETADO CAIXA) | Material |  | MES | 1 |  | 11.8 | 11.8
1.3 | Código | Banco | Descrição | Tipo |  | Und | Quant. | Porcent. | Valor Unit | Total
Composição | 100534 | SINAPI | TECNICO DE EDIFICACOES COM ENCARGOS COMPLEMENTARES | SEDI - SERVIÇOS DIVERSOS |  | MES | 1 |  | 5401.98 | 5401.98
Composição Auxiliar | 100536 | SINAPI | CURSO DE CAPACITAÇÃO PARA TECNICO DE EDIFICACOES (ENCARGOS COMPLEMENTARES) - MENSALISTA | SEDI - SERVIÇOS DIVERSOS |  | MES | 1 |  | 55.96 | 55.96
Insumo | 00043494 | SINAPI | EPI - FAMILIA ALMOXARIFE - MENSALISTA (ENCARGOS COMPLEMENTARES - COLETADO CAIXA) | Equipamento |  | MES | 1 |  | 130.43 | 130.43
Insumo | 00040863 | SINAPI | EXAMES - MENSALISTA (COLETADO CAIXA) | Material |  | MES | 1 |  | 152.35 | 152.35
Insumo | 00043470 | SINAPI | FERRAMENTAS - FAMILIA ALMOXARIFE - MENSALISTA (ENCARGOS COMPLEMENTARES - COLETADO CAIXA) | Equipamento |  | MES | 1 |  | 9.21 | 9.21
Insumo | 00040864 | SINAPI | SEGURO - MENSALISTA (COLETADO CAIXA) | Material |  | MES | 1 |  | 11.8 | 11.8
Insumo | 00040946 | SINAPI | TECNICO DE EDIFICACOES (MENSALISTA) | Mão de Obra |  | MES | 1 |  | 5042.23 | 5042.23
2.1 | Código | Banco | Descrição | Tipo |  | Und | Quant. | Porcent. | Valor Unit | Total
Composição | COMP-0002 | Próprio | LOCACAO DE CONTAINER 2,30 X 6,00 M, ALT. 2,50 M, PARA ALMOXARIFADO | CANT - CANTEIRO DE OBRAS |  | MES | 1 |  | 859.37 | 859.37
Insumo | 00010776 | SINAPI | LOCACAO DE CONTAINER 2,30 X 6,00 M, ALT. 2,50 M, PARA ESCRITORIO, SEM DIVISORIAS INTERNAS E SEM SANITARIO (NAO INCLUI MOBILIZACAO/DESMOBILIZACAO) | Equipamento |  | MES | 1 |  | 859.37 | 859.37
|  |  |  | MO sem LS => | 0 | LS => | 0 | MO com LS => | 0
|  |  |  | Valor do BDI => | 0 |  | Valor com BDI => |  | 859.37
2.2 | Código | Banco | Descrição | Tipo |  | Und | Quant. | Porcent. | Valor Unit | Total
Composição | COMP-0002B | Próprio | LOCACAO DE CONTAINER 2,30 X 6,00 M, ALT. 2,50 M, COM 1 SANITARIO, PARA ESCRITORIO, COMPLETO, SEM DIVISORIAS INTERNAS | CANT - CANTEIRO DE OBRAS |  | MES | 1 |  | 1100 | 1100
Insumo | 00010775 | SINAPI | LOCACAO DE CONTAINER 2,30 X 6,00 M, ALT. 2,50 M, COM 1 SANITARIO, PARA ESCRITORIO, COMPLETO, SEM DIVISORIAS INTERNAS (NAO INCLUI MOBILIZACAO/DESMOBILIZACAO) | Equipamento |  | MES | 1 |  | 1100 | 1100
2.3 | Código | Banco | Descrição | Tipo |  | Und | Quant. | Porcent. | Valor Unit | Total
Composição | COMP-0004 | Próprio | LOCAÇÃO DE ANDAIME METÁLICO TUBULAR | CANT - CANTEIRO DE OBRAS |  | MXMES | 1 |  | 10 | 10
Insumo | 00010527 | SINAPI | LOCACAO DE ANDAIME METALICO TUBULAR DE ENCAIXE, TIPO DE TORRE, COM LARGURA DE 1 ATE 1,5 M E ALTURA DE *1,00* M (INCLUSO SAPATAS FIXAS OU RODIZIOS) | Equipamento |  | MXMES | 1 |  | 10 | 10
2.4 | Código | Banco | Descrição | Tipo |  | Und | Quant. | Porcent. | Valor Unit | Total
Composição | 97065 | SINAPI | MONTAGEM E DESMONTAGEM DE ANDAIME MULTIDIRECIONAL (EXCLUSIVE ANDAIME E LIMPEZA). AF_11/2017 | SEDI - SERVIÇOS DIVERSOS |  | m³ | 1 |  | 5.42 | 5.42
Composição Auxiliar | 100251 | SINAPI | TRANSPORTE HORIZONTAL MANUAL, DE TUBO DE AÇO CARBONO LEVE OU MÉDIO, PRETO OU GALVANIZADO, COM DIÂMETRO MAIOR QUE 32 MM E MENOR OU IGUAL A 65 MM (UNIDADE: MXKM). AF_07/2019 | SEDI - SERVIÇOS DIVERSOS |  | MXKM | 0.225 |  | 10.66 | 2.39
Composição Auxiliar | 88278 | SINAPI | MONTADOR DE ESTRUTURA METÁLICA COM ENCARGOS COMPLEMENTARES | SEDI - SERVIÇOS DIVERSOS |  | H | 0.134 |  | 19.24 | 2.57
Composição Auxiliar | 88316 | SINAPI | SERVENTE COM ENCARGOS COMPLEMENTARES | SEDI - SERVIÇOS DIVERSOS |  | H | 0.0268 |  | 17.43 | 0.46
2.5 | Código | Banco | Descrição | Tipo |  | Und | Quant. | Porcent. | Valor Unit | Total
Composição | COMP-2499 | Próprio | PLACA DE OBRA EM CHAPA DE ACO GALVANIZADO (ADAPTADO DE SINAPI 74209/001) | CANT - CANTEIRO DE OBRAS |  | m² | 1 |  | 329.66 | 329.66
Composição Auxiliar | 88262 | SINAPI | CARPINTEIRO DE FORMAS COM ENCARGOS COMPLEMENTARES | SEDI - SERVIÇOS DIVERSOS |  | H | 1 |  | 22.1 | 22.1
Composição Auxiliar | 88316 | SINAPI | SERVENTE COM ENCARGOS COMPLEMENTARES | SEDI - SERVIÇOS DIVERSOS |  | H | 2 |  | 17.43 | 34.86
Composição Auxiliar | 94962 | SINAPI | CONCRETO MAGRO PARA LASTRO, TRAÇO 1:4,5:4,5 (EM MASSA SECA DE CIMENTO/ AREIA MÉDIA/ BRITA 1) - PREPARO MECÂNICO COM BETONEIRA 400 L. AF_05/2021 | FUES - FUNDAÇÕES E ESTRUTURAS |  | m³ | 0.01 |  | 396.46 | 3.96
Insumo | 00004417 | SINAPI | SARRAFO NAO APARELHADO *2,5 X 7* CM, EM MACARANDUBA, ANGELIM OU EQUIVALENTE DA REGIAO - BRUTA | Material |  | M | 1 |  | 3.67 | 3.67
Insumo | 00004491 | SINAPI | PONTALETE *7,5 X 7,5* CM EM PINUS, MISTA OU EQUIVALENTE DA REGIAO - BRUTA | Material |  | M | 4 |  | 9.41 | 37.64
Insumo | 00004813 | SINAPI | PLACA DE OBRA (PARA CONSTRUCAO CIVIL) EM CHAPA GALVANIZADA *N. 22*, ADESIVADA, DE *2,4 X 1,2* M (SEM POSTES PARA FIXACAO) | Material |  | m² | 1 |  | 225 | 225
Insumo | 00005075 | SINAPI | PREGO DE ACO POLIDO COM CABECA 18 X 30 (2 3/4 X 10) | Material |  | KG | 0.11 |  | 22.13 | 2.43
2.6 | Código | Banco | Descrição | Tipo |  | Und | Quant. | Porcent. | Valor Unit | Total
Composição | COMP-0003 | Próprio | ANOTAÇÃO DE RESPONSABILIDADE TÉCNICA (ART) | CANT - CANTEIRO DE OBRAS |  | UN | 1 |  | 233.43 | 233.43
Insumo | I-00047 | Próprio | ANOTAÇÃO DE RESPONSABILIDADE TÉCNICA (ART) | Taxas |  | UN | 1 |  | 233.43 | 233.43
3.1 | Código | Banco | Descrição | Tipo |  | Und | Quant. | Porcent. | Valor Unit | Total
Composição | 022709 | SBC | RETIRADA FORRO FALSO COM RETIRADA/EMPILHAMENTO MATERIAIS | DEMOLICOES |  | m² | 1 |  | 11.65 | 11.65
Composição Auxiliar | 88316 | SINAPI | SERVENTE COM ENCARGOS COMPLEMENTARES | SEDI - SERVIÇOS DIVERSOS |  | H | 0.433 |  | 17.43 | 7.54
Composição Auxiliar | 88262 | SINAPI | CARPINTEIRO DE FORMAS COM ENCARGOS COMPLEMENTARES | SEDI - SERVIÇOS DIVERSOS |  | H | 0.186 |  | 22.1 | 4.11
3.2 | Código | Banco | Descrição | Tipo |  | Und | Quant. | Porcent. | Valor Unit | Total
Composição | 210500 | SBC | ALUGUEL DE CACAMBA 48 HORAS COM RETIRADA | LIMPEZA |  | UN | 1 |  | 350 | 350
Insumo | 012334 | SBC | ALUGUEL DE CACAMBA 48 HORAS | Material |  | UN | 1 |  | 350 | 350
3.3 | Código | Banco | Descrição | Tipo |  | Und | Quant. | Porcent. | Valor Unit | Total
Composição | 97665 | SINAPI | REMOÇÃO DE LUMINÁRIAS, DE FORMA MANUAL, SEM REAPROVEITAMENTO. AF_12/2017 | SERP - SERVIÇOS PRELIMINARES |  | UN | 1 |  | 1.03 | 1.03
Composição Auxiliar | 88264 | SINAPI | ELETRICISTA COM ENCARGOS COMPLEMENTARES | SEDI - SERVIÇOS DIVERSOS |  | H | 0.0183 |  | 22.58 | 0.41
Composição Auxiliar | 88316 | SINAPI | SERVENTE COM ENCARGOS COMPLEMENTARES | SEDI - SERVIÇOS DIVERSOS |  | H | 0.0359 |  | 17.43 | 0.62
3.4 | Código | Banco | Descrição | Tipo |  | Und | Quant. | Porcent. | Valor Unit | Total
Composição | 04.20.040 | CPOS | Remoção de lâmpada | 4.2 |  | UN | 1 |  | 3.34 | 3.34
Insumo | B.01.000.010116 | CPOS | Ajudante eletricista | Mão de Obra |  | H | 0.2 |  | 16.74 | 3.34
3.5 | Código | Banco | Descrição | Tipo |  | Und | Quant. | Porcent. | Valor Unit | Total
Composição | 97660 | SINAPI | REMOÇÃO DE INTERRUPTORES/TOMADAS ELÉTRICAS, DE FORMA MANUAL, SEM REAPROVEITAMENTO. AF_12/2017 | SERP - SERVIÇOS PRELIMINARES |  | UN | 1 |  | 0.53 | 0.53
Composição Auxiliar | 88264 | SINAPI | ELETRICISTA COM ENCARGOS COMPLEMENTARES | SEDI - SERVIÇOS DIVERSOS |  | H | 0.0095 |  | 22.58 | 0.21
Composição Auxiliar | 88316 | SINAPI | SERVENTE COM ENCARGOS COMPLEMENTARES | SEDI - SERVIÇOS DIVERSOS |  | H | 0.0187 |  | 17.43 | 0.32
3.6 | Código | Banco | Descrição | Tipo |  | Und | Quant. | Porcent. | Valor Unit | Total
Composição | SINAPI.ADPT.97661 | Próprio | REMOÇÃO DE CABO ELETRICOS E CANALETA DE PVC | ASTU - ASSENTAMENTO DE TUBOS E PECAS |  | M | 1 |  | 0.37 | 0.37
Composição Auxiliar | 88264 | SINAPI | ELETRICISTA COM ENCARGOS COMPLEMENTARES | SEDI - SERVIÇOS DIVERSOS |  | H | 0.0096 |  | 22.58 | 0.21
Composição Auxiliar | 88316 | SINAPI | SERVENTE COM ENCARGOS COMPLEMENTARES | SEDI - SERVIÇOS DIVERSOS |  | H | 0.0096 |  | 17.43 | 0.16
3.7 | Código | Banco | Descrição | Tipo |  | Und | Quant. | Porcent. | Valor Unit | Total
Composição | 7224 | ORSE | Remoção de quadro elétrico de embutir ou sobrepor | Demolições / Remoções |  | un | 1 |  | 35.21 | 35.21
Composição Auxiliar | 10550 | ORSE | Encargos Complementares - Pedreiro | Provisórios |  | h | 1 |  | 3.52 | 3.52
Composição Auxiliar | 10549 | ORSE | Encargos Complementares - Servente | Provisórios |  | h | 1 |  | 3.63 | 3.63
Insumo | 00004750 | SINAPI | PEDREIRO (HORISTA) | Mão de Obra |  | H | 1 |  | 16.39 | 16.39
Insumo | 00006111 | SINAPI | SERVENTE DE OBRAS | Mão de Obra |  | H | 1 |  | 11.67 | 11.67
3.8 | Código | Banco | Descrição | Tipo |  | Und | Quant. | Porcent. | Valor Unit | Total
Composição | 90447 | SINAPI | RASGO EM ALVENARIA PARA ELETRODUTOS COM DIAMETROS MENORES OU IGUAIS A 40 MM. AF_05/2015 | INHI - INSTALAÇÕES HIDROS SANITÁRIAS |  | M | 1 |  | 5.49 | 5.49
Composição Auxiliar | 88247 | SINAPI | AUXILIAR DE ELETRICISTA COM ENCARGOS COMPLEMENTARES | SEDI - SERVIÇOS DIVERSOS |  | H | 0.034 |  | 18.48 | 0.62
Composição Auxiliar | 88264 | SINAPI | ELETRICISTA COM ENCARGOS COMPLEMENTARES | SEDI - SERVIÇOS DIVERSOS |  | H | 0.216 |  | 22.58 | 4.87
4.1 | Código | Banco | Descrição | Tipo |  | Und | Quant. | Porcent. | Valor Unit | Total
Composição | COMP-2622 | Próprio | RECOLOCAÇÃO DE FORRO MINERAL MODULAR (ADAPTADO DE SBC 120715) | 120 |  | m² | 1 |  | 24.51 | 24.51
Composição Auxiliar | 88261 | SINAPI | CARPINTEIRO DE ESQUADRIA COM ENCARGOS COMPLEMENTARES | SEDI - SERVIÇOS DIVERSOS |  | H | 0.3702 |  | 21.35 | 7.9
Composição Auxiliar | 88316 | SINAPI | SERVENTE COM ENCARGOS COMPLEMENTARES | SEDI - SERVIÇOS DIVERSOS |  | H | 0.3702 |  | 17.43 | 6.45
Insumo | 005026 | SBC | TRAVESSA CLICADA RF2 C/1250mm BRASGIPS | Material |  | UN | 0.1923 |  | 6.36 | 1.22
Insumo | 005034 | SBC | ARAME/PINO FURADO 1/4"/FINCAPINO C22/PREGO-FORRO STERN | Material |  | UN | 0.15 |  | 0.37 | 0.05
Insumo | 005052 | SBC | CANTONEIRA DE REFORCO PERFURADA 23 x 23mm 3m | Material |  | UN | 0.02685 |  | 13.51 | 0.36
Insumo | 005053 | SBC | FORRO ARMSTRONG GEORGIAN LAYIN 1,250x0,625mm | Material |  | m² | 0.1575 |  | 41.78 | 6.58
Insumo | 062222 | SBC | PERFIL TRAVESSA CLICADO PARA FORRO REMOVIVEL 24x625mm | Material |  | UN | 0.6 |  | 3.26 | 1.95
4.2 | Código | Banco | Descrição | Tipo |  | Und | Quant. | Porcent. | Valor Unit | Total
Composição | 120108 | SBC | FORRO - PAINEL WALL 2,50x1,20 40mm ETERNIT | REVESTIMENTOS INTERNOS |  | m² | 1 |  | 188.7 | 188.7
Composição Auxiliar | 88239 | SINAPI | AJUDANTE DE CARPINTEIRO COM ENCARGOS COMPLEMENTARES | SEDI - SERVIÇOS DIVERSOS |  | H | 0.935 |  | 18.11 | 16.93
Composição Auxiliar | 88261 | SINAPI | CARPINTEIRO DE ESQUADRIA COM ENCARGOS COMPLEMENTARES | SEDI - SERVIÇOS DIVERSOS |  | H | 0.808 |  | 21.35 | 17.25
Insumo | 028100 | SBC | FORRO - PAINEL WALL 2,50x1,20 40mm ETERNIT | Material |  | m² | 1.05 |  | 147.17 | 154.52
4.3 | Código | Banco | Descrição | Tipo |  | Und | Quant. | Porcent. | Valor Unit | Total
Composição | 10029 | ORSE | Impermeabilização c/ manta asfáltica aluminizada 3mm, estruturada com não-tecido de poliéster, inclusive aplicação de 1 demão de primer | Impermeabilização |  | m² | 1 |  | 125.63 | 125.63
Composição Auxiliar | 10549 | ORSE | Encargos Complementares - Servente | Provisórios |  | h | 1 |  | 3.63 | 3.63
Composição Auxiliar | 10601 | ORSE | Encargos Complementares - Impermeabilizador | Provisórios |  | h | 1 |  | 3.52 | 3.52
Insumo | 00012873 | SINAPI | IMPERMEABILIZADOR (HORISTA) | Mão de Obra |  | H | 1 |  | 16.39 | 16.39
Insumo | 00011621 | SINAPI | MANTA ASFALTICA ELASTOMERICA EM POLIESTER ALUMINIZADA 3 MM, TIPO III, CLASSE B (NBR 9952) | Material |  | m² | 1.15 |  | 71.8 | 82.57
Insumo | 00000511 | SINAPI | PRIMER PARA MANTA ASFALTICA A BASE DE ASFALTO MODIFICADO DILUIDO EM SOLVENTE, APLICACAO A FRIO | Material |  | L | 0.4 |  | 19.63 | 7.85
Insumo | 00006111 | SINAPI | SERVENTE DE OBRAS | Mão de Obra |  | H | 1 |  | 11.67 | 11.67
4.4 | Código | Banco | Descrição | Tipo |  | Und | Quant. | Porcent. | Valor Unit | Total
Composição | 96113 | SINAPI | FORRO EM PLACAS DE GESSO, PARA AMBIENTES COMERCIAIS. AF_05/2017_P | REVE - REVESTIMENTO E TRATAMENTO DE SUPERFÍCIES |  | m² | 1 |  | 34.71 | 34.71
Composição Auxiliar | 88269 | SINAPI | GESSEIRO COM ENCARGOS COMPLEMENTARES | SEDI - SERVIÇOS DIVERSOS |  | H | 0.6313 |  | 21.64 | 13.66
Composição Auxiliar | 88316 | SINAPI | SERVENTE COM ENCARGOS COMPLEMENTARES | SEDI - SERVIÇOS DIVERSOS |  | H | 0.3156 |  | 17.43 | 5.5
Insumo | 00000345 | SINAPI | ARAME GALVANIZADO 18 BWG, D = 1,24MM (0,009 KG/M) | Material |  | KG | 0.025 |  | 30.42 | 0.76
Insumo | 00003315 | SINAPI | GESSO EM PO PARA REVESTIMENTOS/MOLDURAS/SANCAS E USO GERAL | Material |  | KG | 0.9964 |  | 0.86 | 0.85
Insumo | 00040547 | SINAPI | PARAFUSO ZINCADO, AUTOBROCANTE, FLANGEADO, 4,2 MM X 19 MM | Material |  | CENTO | 0.0308 |  | 29.54 | 0.9
Insumo | 00004812 | SINAPI | PLACA DE GESSO PARA FORRO, *60 X 60* CM, ESPESSURA DE 12 MM (SEM COLOCACAO) | Material |  | m² | 1.074 |  | 12.05 | 12.94
Insumo | 00020250 | SINAPI | SISAL EM FIBRA | Material |  | KG | 0.0078 |  | 13.5 | 0.1
4.5 | Código | Banco | Descrição | Tipo |  | Und | Quant. | Porcent. | Valor Unit | Total
Composição | 88497 | SINAPI | APLICAÇÃO E LIXAMENTO DE MASSA LÁTEX EM PAREDES, DUAS DEMÃOS. AF_06/2014 | PINT - PINTURAS |  | m² | 1 |  | 13.37 | 13.37
Composição Auxiliar | 88310 | SINAPI | PINTOR COM ENCARGOS COMPLEMENTARES | SEDI - SERVIÇOS DIVERSOS |  | H | 0.312 |  | 23.41 | 7.3
Composição Auxiliar | 88316 | SINAPI | SERVENTE COM ENCARGOS COMPLEMENTARES | SEDI - SERVIÇOS DIVERSOS |  | H | 0.114 |  | 17.43 | 1.98
Insumo | 00003767 | SINAPI | LIXA EM FOLHA PARA PAREDE OU MADEIRA, NUMERO 120, COR VERMELHA | Material |  | UN | 0.1 |  | 0.87 | 0.08
Insumo | 00043626 | SINAPI | MASSA CORRIDA PARA SUPERFICIES DE AMBIENTES INTERNOS | Material |  | KG | 1.555 |  | 2.58 | 4.01
4.6 | Código | Banco | Descrição | Tipo |  | Und | Quant. | Porcent. | Valor Unit | Total
Composição | 88492 | SINAPI | APLICAÇÃO MECÂNICA DE PINTURA COM TINTA LÁTEX ACRÍLICA EM TETO, DUAS DEMÃOS. AF_06/2014 | PINT - PINTURAS |  | m² | 1 |  | 9.99 | 9.99
Composição Auxiliar | 88316 | SINAPI | SERVENTE COM ENCARGOS COMPLEMENTARES | SEDI - SERVIÇOS DIVERSOS |  | H | 0.022 |  | 17.43 | 0.38
Composição Auxiliar | 95218 | SINAPI | PULVERIZADOR DE TINTA ELÉTRICO/MÁQUINA DE PINTURA AIRLESS, VAZÃO 2 L/MIN - CHP DIURNO. AF_08/2016 | CHOR - CUSTOS HORÁRIOS DE MÁQUINAS E EQUIPAMENTOS |  | CHP | 0.0082 |  | 24.99 | 0.2
Composição Auxiliar | 95219 | SINAPI | PULVERIZADOR DE TINTA ELÉTRICO/MÁQUINA DE PINTURA AIRLESS, VAZÃO 2 L/MIN - CHI DIURNO. AF_08/2016 | CHOR - CUSTOS HORÁRIOS DE MÁQUINAS E EQUIPAMENTOS |  | CHI | 0.0506 |  | 24 | 1.21
Insumo | 00007356 | SINAPI | TINTA LATEX ACRILICA PREMIUM, COR BRANCO FOSCO | Material |  | L | 0.37 |  | 22.18 | 8.2
5.1.1 | Código | Banco | Descrição | Tipo |  | Und | Quant. | Porcent. | Valor Unit | Total
Composição | 11.12.14 | SUDECAP | SAIDA LATERAL DUPLA 3/4" | PERFILADO E ACESSORIO, INCLUSIVE CONEXOES |  | UN | 1 |  | 10.17 | 10.17
Insumo | 55.10.10 | SUDECAP | AUXILIAR BOMBEIRO/ELETRICISTA | Mão de Obra |  | H | 0.13 |  | 15.53 | 2.01
Insumo | 55.10.55 | SUDECAP | ELETRICISTA | Mão de Obra |  | H | 0.13 |  | 22.11 | 2.87
Insumo | 74.05.45 | SUDECAP | PORCA LOSANGULAR COM PINO 5/16" | Material |  | UN | 1 |  | 1.48 | 1.48
Insumo | 74.05.32 | SUDECAP | PORCA SEXTAVADA 5/16" | Material |  | UN | 1 |  | 0.22 | 0.22
Insumo | 74.05.10 | SUDECAP | SAIDA LATERAL DUPLA DE PERFILADO P/ELETRODUTO 3/4" | Material |  | UN | 1 |  | 3.52 | 3.52
Insumo | 74.05.31 | SUDECAP | ARRUELA LISA 5/16" | Material |  | UN | 1 |  | 0.07 | 0.07
5.1.2 | Código | Banco | Descrição | Tipo |  | Und | Quant. | Porcent. | Valor Unit | Total
Composição | COMP-2823 | Próprio | CURVA HORIZONTAL / VERTICAL PARA PERFILADO 38X38 MM. (ADAPTADO DE SBC 063451) | 63 |  | UN | 1 |  | 12.62 | 12.62
Composição Auxiliar | 88264 | SINAPI | ELETRICISTA COM ENCARGOS COMPLEMENTARES | SEDI - SERVIÇOS DIVERSOS |  | H | 0.26 |  | 22.58 | 5.87
Composição Auxiliar | 88247 | SINAPI | AUXILIAR DE ELETRICISTA COM ENCARGOS COMPLEMENTARES | SEDI - SERVIÇOS DIVERSOS |  | H | 0.26 |  | 18.48 | 4.8
Insumo | 003510 | SBC | PERFILADO - CURVA HORIZONTAL OU VERTICAL 38x38mm | Material |  | UN | 1 |  | 1.95 | 1.95
5.1.3 | Código | Banco | Descrição | Tipo |  | Und | Quant. | Porcent. | Valor Unit | Total
Composição | 11.11.62 | SUDECAP | TERMINAL PARA ELETROCALHA 100X100 MM | ELETROCALHA |  | UN | 1 |  | 8.79 | 8.79
Insumo | 55.10.10 | SUDECAP | AUXILIAR BOMBEIRO/ELETRICISTA | Mão de Obra |  | H | 0.1 |  | 15.53 | 1.55
Insumo | 55.10.55 | SUDECAP | ELETRICISTA | Mão de Obra |  | H | 0.1 |  | 22.11 | 2.21
Insumo | 74.05.32 | SUDECAP | PORCA SEXTAVADA 5/16" | Material |  | UN | 2 |  | 0.22 | 0.44
Insumo | 74.04.77 | SUDECAP | TERMINAL PARA ELETROCALHA GALV. 100X10 0MM | Material |  | UN | 1 |  | 3.79 | 3.79
Insumo | 74.05.30 | SUDECAP | PARAFUSO CABEÇA LENTILHA AUTOTRAVANTE 5/16"X1/2" | Material |  | UN | 2 |  | 0.33 | 0.66
Insumo | 74.05.31 | SUDECAP | ARRUELA LISA 5/16" | Material |  | UN | 2 |  | 0.07 | 0.14
5.1.4 | Código | Banco | Descrição | Tipo |  | Und | Quant. | Porcent. | Valor Unit | Total
Composição | 9527 | ORSE | Tampa de encaixe 38mm para perfilado | Pontos de Suprimento de Energia para Computador |  | m | 1 |  | 17.16 | 17.16
Composição Auxiliar | 10549 | ORSE | Encargos Complementares - Servente | Provisórios |  | h | 0.2 |  | 3.63 | 0.72
Composição Auxiliar | 10552 | ORSE | Encargos Complementares - Eletricista | Provisórios |  | h | 0.2 |  | 3.51 | 0.7
Insumo | 9860 | ORSE | Tampa de encaixe 38mm para perfilado | Material |  | m | 1 |  | 10.14 | 10.14
Insumo | 00002436 | SINAPI | ELETRICISTA (HORISTA) | Mão de Obra |  | H | 0.2 |  | 16.39 | 3.27
Insumo | 00006111 | SINAPI | SERVENTE DE OBRAS | Mão de Obra |  | H | 0.2 |  | 11.67 | 2.33
5.1.5 | Código | Banco | Descrição | Tipo |  | Und | Quant. | Porcent. | Valor Unit | Total
Composição | 9988 | ORSE | Terminal 38 x 38 mm para eletrocalha metalica | Pontos de Suprimento de Lógica |  | un | 1 |  | 5.11 | 5.11
Composição Auxiliar | 10549 | ORSE | Encargos Complementares - Servente | Provisórios |  | h | 0.08 |  | 3.63 | 0.29
Composição Auxiliar | 10552 | ORSE | Encargos Complementares - Eletricista | Provisórios |  | h | 0.08 |  | 3.51 | 0.28
Insumo | 10403 | ORSE | Terminal 38 x 38 mm para eletrocalha perfurada metalica | Material |  | un | 1 |  | 2.3 | 2.3
Insumo | 00002436 | SINAPI | ELETRICISTA (HORISTA) | Mão de Obra |  | H | 0.08 |  | 16.39 | 1.31
Insumo | 00006111 | SINAPI | SERVENTE DE OBRAS | Mão de Obra |  | H | 0.08 |  | 11.67 | 0.93
5.1.6 | Código | Banco | Descrição | Tipo |  | Und | Quant. | Porcent. | Valor Unit | Total
Composição | 060525 | SBC | EMENDA INTERNA ""T"" PARA PERFILADO 38x38mm | INSTALACOES ELETRICAS - LUMINARIAS |  | UN | 1 |  | 20.1 | 20.1
Composição Auxiliar | 88264 | SINAPI | ELETRICISTA COM ENCARGOS COMPLEMENTARES | SEDI - SERVIÇOS DIVERSOS |  | H | 0.266 |  | 22.58 | 6
Composição Auxiliar | 88247 | SINAPI | AUXILIAR DE ELETRICISTA COM ENCARGOS COMPLEMENTARES | SEDI - SERVIÇOS DIVERSOS |  | H | 0.266 |  | 18.48 | 4.91
Insumo | 040539 | SBC | EMENDA PERFIL 38mm TIPO "T" | Material |  | UN | 1 |  | 9.19 | 9.19
5.1.7 | Código | Banco | Descrição | Tipo |  | Und | Quant. | Porcent. | Valor Unit | Total
Composição | COMP-2824 | Próprio | TALA PLANA PARA PERFILADO 38X38 MM. (ADAPTADO DE ORSE 9531) | 63 |  | UN | 1 |  | 5.29 | 5.29
Composição Auxiliar | 88264 | SINAPI | ELETRICISTA COM ENCARGOS COMPLEMENTARES | SEDI - SERVIÇOS DIVERSOS |  | H | 0.1 |  | 22.58 | 2.25
Composição Auxiliar | 88247 | SINAPI | AUXILIAR DE ELETRICISTA COM ENCARGOS COMPLEMENTARES | SEDI - SERVIÇOS DIVERSOS |  | H | 0.1 |  | 18.48 | 1.84
Insumo | 9866 | ORSE | Tala plana perfurada 38mm | Material |  | un | 1 |  | 1.2 | 1.2
5.1.8 | Código | Banco | Descrição | Tipo |  | Und | Quant. | Porcent. | Valor Unit | Total
Composição | 83387 | SINAPI | CAIXA DE PASSAGEM PVC 4X2" - FORNECIMENTO E INSTALACAO | INEL - INSTALAÇÃO ELÉTRICA/ELETRIFICAÇÃO E ILUMINAÇÃO EXTERNA |  | UN | 1 |  | 8.61 | 8.61
Composição Auxiliar | 88264 | SINAPI | ELETRICISTA COM ENCARGOS COMPLEMENTARES | SEDI - SERVIÇOS DIVERSOS |  | H | 0.15 |  | 22.58 | 3.38
Composição Auxiliar | 88247 | SINAPI | AUXILIAR DE ELETRICISTA COM ENCARGOS COMPLEMENTARES | SEDI - SERVIÇOS DIVERSOS |  | H | 0.15 |  | 18.48 | 2.77
Insumo | 00001872 | SINAPI | CAIXA DE PASSAGEM, EM PVC, DE 4" X 2", PARA ELETRODUTO FLEXIVEL CORRUGADO | Material |  | UN | 1 |  | 2.46 | 2.46
5.1.9 | Código | Banco | Descrição | Tipo |  | Und | Quant. | Porcent. | Valor Unit | Total
Composição | 83388 | SINAPI | CAIXA DE PASSAGEM PVC 3" OCTOGONAL | INEL - INSTALAÇÃO ELÉTRICA/ELETRIFICAÇÃO E ILUMINAÇÃO EXTERNA |  | UN | 1 |  | 10.56 | 10.56
Composição Auxiliar | 88247 | SINAPI | AUXILIAR DE ELETRICISTA COM ENCARGOS COMPLEMENTARES | SEDI - SERVIÇOS DIVERSOS |  | H | 0.15 |  | 18.48 | 2.77
Composição Auxiliar | 88264 | SINAPI | ELETRICISTA COM ENCARGOS COMPLEMENTARES | SEDI - SERVIÇOS DIVERSOS |  | H | 0.15 |  | 22.58 | 3.38
Insumo | 00001871 | SINAPI | CAIXA OCTOGONAL DE FUNDO MOVEL, EM PVC, DE 3" X 3", PARA ELETRODUTO FLEXIVEL CORRUGADO | Material |  | UN | 1 |  | 4.41 | 4.41
5.2.1 | Código | Banco | Descrição | Tipo |  | Und | Quant. | Porcent. | Valor Unit | Total
Composição | ELE-CAB-290 | SETOP | CABO DE COBRE FLEXÍVEL, CLASSE 5, ISOLAMENTO TIPO EPR/HEPR, NÃO HALOGENADO, ANTICHAMA, TERMOFIXO, UNIPOLAR, SEÇÃO 10 MM2, 90°C, 0,6/1KV |  |  | m | 1 |  | 14.5 | 14.5
Composição Auxiliar | MAO-AJD-015 | SETOP | AJUDANTE DE ELETRICISTA COM ENCARGOS COMPLEMENTARES |  |  | hora | 0.081481 |  | 20.44 | 1.66
Composição Auxiliar | MAO-OFC-035 | SETOP | ELETRICISTA COM ENCARGOS COMPLEMENTARES |  |  | hora | 0.081481 |  | 25.49 | 2.07
Insumo | MATED- 11800 | SETOP | CABO UNIPOLAR ISOLADO EM POLÍMERO TERMOFIXO, TIPO EPR, NÃO HALOGENADO, 0,6/1KV, 90°C - BAIXA TENSÃO ( ENCORDOAMENTO: CLASSE 5 / SEÇÃO TRANSVERSAL: 10 MM2) | Material |  | m | 1.02 |  | 10.55 | 10.76
Insumo | MATED- 12522 | SETOP | FITA ISOLANTE ANTI- CHAMA | Material |  | m | 0.045 |  | 0.34 | 0.01
5.2.2 | Código | Banco | Descrição | Tipo |  | Und | Quant. | Porcent. | Valor Unit | Total
Composição | ELE-CAB-295 | SETOP | CABO DE COBRE FLEXÍVEL, CLASSE 5, ISOLAMENTO TIPO EPR/HEPR, NÃO HALOGENADO, ANTICHAMA, TERMOFIXO, UNIPOLAR, SEÇÃO 16 MM2, 90°C, 0,6/1KV |  |  | m | 1 |  | 21.59 | 21.59
Composição Auxiliar | MAO-AJD-015 | SETOP | AJUDANTE DE ELETRICISTA COM ENCARGOS COMPLEMENTARES |  |  | hora | 0.081481 |  | 20.44 | 1.66
Composição Auxiliar | MAO-OFC-035 | SETOP | ELETRICISTA COM ENCARGOS COMPLEMENTARES |  |  | hora | 0.081481 |  | 25.49 | 2.07
Insumo | MATED- 11801 | SETOP | CABO UNIPOLAR ISOLADO EM POLÍMERO TERMOFIXO, TIPO EPR, NÃO HALOGENADO, 0,6/1KV, 90°C - BAIXA TENSÃO ( ENCORDOAMENTO: CLASSE 5 / SEÇÃO TRANSVERSAL: 16 MM2) | Material |  | m | 1.02 |  | 17.5 | 17.85
Insumo | MATED- 12522 | SETOP | FITA ISOLANTE ANTI- CHAMA | Material |  | m | 0.045 |  | 0.34 | 0.01
5.2.3 | Código | Banco | Descrição | Tipo |  | Und | Quant. | Porcent. | Valor Unit | Total
Composição | ELE-CAB-320 | SETOP | CABO DE COBRE FLEXÍVEL, CLASSE 5, ISOLAMENTO TIPO EPR/HEPR, NÃO HALOGENADO, ANTICHAMA, TERMOFIXO, UNIPOLAR, SEÇÃO 95 MM2, 90°C, 0,6/1KV |  |  | m | 1 |  | 105.67 | 105.67
Composição Auxiliar | MAO-AJD-015 | SETOP | AJUDANTE DE ELETRICISTA COM ENCARGOS COMPLEMENTARES |  |  | hora | 0.12222 |  | 20.44 | 2.49
Composição Auxiliar | MAO-OFC-035 | SETOP | ELETRICISTA COM ENCARGOS COMPLEMENTARES |  |  | hora | 0.081481 |  | 25.49 | 2.07
Insumo | MATED- 11789 | SETOP | CABO UNIPOLAR ISOLADO EM POLÍMERO TERMOFIXO, TIPO EPR, NÃO HALOGENADO, 0,6/1KV, 90°C - BAIXA TENSÃO ( ENCORDOAMENTO: CLASSE 5 / SEÇÃO TRANSVERSAL: 95 MM2) | Material |  | m | 1.02 |  | 99.12 | 101.1
Insumo | MATED- 12522 | SETOP | FITA ISOLANTE ANTI- CHAMA | Material |  | m | 0.045 |  | 0.34 | 0.01
5.2.4 | Código | Banco | Descrição | Tipo |  | Und | Quant. | Porcent. | Valor Unit | Total
Composição | ELE-CAB-280 | SETOP | CABO DE COBRE FLEXÍVEL, CLASSE 5, ISOLAMENTO TIPO EPR/HEPR, NÃO HALOGENADO, ANTICHAMA, TERMOFIXO, UNIPOLAR, SEÇÃO 4 MM2, 90°C, 0,6/1KV |  |  | m | 1 |  | 6.44 | 6.44
Composição Auxiliar | MAO-AJD-015 | SETOP | AJUDANTE DE ELETRICISTA COM ENCARGOS COMPLEMENTARES |  |  | hora | 0.040741 |  | 20.44 | 0.83
Composição Auxiliar | MAO-OFC-035 | SETOP | ELETRICISTA COM ENCARGOS COMPLEMENTARES |  |  | hora | 0.040741 |  | 25.49 | 1.03
Insumo | MATED- 11798 | SETOP | CABO UNIPOLAR ISOLADO EM POLÍMERO TERMOFIXO, TIPO EPR, NÃO HALOGENADO, 0,6/1KV, 90°C - BAIXA TENSÃO ( ENCORDOAMENTO: CLASSE 5 / SEÇÃO TRANSVERSAL: 4 MM2) | Material |  | m | 1.02 |  | 4.49 | 4.57
Insumo | MATED- 12522 | SETOP | FITA ISOLANTE ANTI- CHAMA | Material |  | m | 0.045 |  | 0.34 | 0.01
5.2.5 | Código | Banco | Descrição | Tipo |  | Und | Quant. | Porcent. | Valor Unit | Total
Composição | ELE-CAB-235 | SETOP | CABO DE COBRE FLEXÍVEL, CLASSE 5, ISOLAMENTO TIPO LSHF/ATOX, NÃO HALOGENADO, ANTICHAMA, TERMOPLÁSTICO, UNIPOLAR, SEÇÃO 2,5 MM2, 70°C, 450/750V |  |  | m | 1 |  | 4.58 | 4.58
Composição Auxiliar | MAO-AJD-015 | SETOP | AJUDANTE DE ELETRICISTA COM ENCARGOS COMPLEMENTARES |  |  | hora | 0.034921 |  | 20.44 | 0.71
Composição Auxiliar | MAO-OFC-035 | SETOP | ELETRICISTA COM ENCARGOS COMPLEMENTARES |  |  | hora | 0.034921 |  | 25.49 | 0.89
Insumo | MATED- 11806 | SETOP | CABO UNIPOLAR ISOLADO EM POLÍMERO TERMOPLÁSTICO, TIPO LSHF/ATOX, NÃO HALOGENADO, 450/750V, 70°C - BAIXA TENSÃO ( ENCORDOAMENTO: CLASSE 5 / SEÇÃO TRANSVERSAL: 2,50 MM2) | Material |  | m | 1.02 |  | 2.92 | 2.97
Insumo | MATED- 12522 | SETOP | FITA ISOLANTE ANTI- CHAMA | Material |  | m | 0.045 |  | 0.34 | 0.01
6..1 | Código | Banco | Descrição | Tipo |  | Und | Quant. | Porcent. | Valor Unit | Total
Composição | COMP-2556 | Próprio | CANALETA DE ALUMÍNIO 73MMX25MM (ADAPTADO DE SBC 059124) | 59 |  | M | 1 |  | 339.33 | 339.33
Composição Auxiliar | 88264 | SINAPI | ELETRICISTA COM ENCARGOS COMPLEMENTARES | SEDI - SERVIÇOS DIVERSOS |  | H | 0.49 |  | 22.58 | 11.06
Composição Auxiliar | 88247 | SINAPI | AUXILIAR DE ELETRICISTA COM ENCARGOS COMPLEMENTARES | SEDI - SERVIÇOS DIVERSOS |  | H | 0.49 |  | 18.48 | 9.05
Insumo | 004109 | SBC | CANALETA TRIPLA 25mm BRANCO DT1334000 DUTOTEC | Material |  | M | 1.3 |  | 245.56 | 319.22
7.1 | Código | Banco | Descrição | Tipo |  | Und | Quant. | Porcent. | Valor Unit | Total
Composição | 91967 | SINAPI | INTERRUPTOR SIMPLES (3 MÓDULOS), 10A/250V, INCLUINDO SUPORTE E PLACA - FORNECIMENTO E INSTALAÇÃO. AF_12/2015 | INEL - INSTALAÇÃO ELÉTRICA/ELETRIFICAÇÃO E ILUMINAÇÃO EXTERNA |  | UN | 1 |  | 50.9 | 50.9
Composição Auxiliar | 91946 | SINAPI | SUPORTE PARAFUSADO COM PLACA DE ENCAIXE 4" X 2" MÉDIO (1,30 M DO PISO) PARA PONTO ELÉTRICO - FORNECIMENTO E INSTALAÇÃO. AF_12/2015 | INEL - INSTALAÇÃO ELÉTRICA/ELETRIFICAÇÃO E ILUMINAÇÃO EXTERNA |  | UN | 1 |  | 7.27 | 7.27
Composição Auxiliar | 91966 | SINAPI | INTERRUPTOR SIMPLES (3 MÓDULOS), 10A/250V, SEM SUPORTE E SEM PLACA - FORNECIMENTO E INSTALAÇÃO. AF_12/2015 | INEL - INSTALAÇÃO ELÉTRICA/ELETRIFICAÇÃO E ILUMINAÇÃO EXTERNA |  | UN | 1 |  | 43.63 | 43.63
7.2 | Código | Banco | Descrição | Tipo |  | Und | Quant. | Porcent. | Valor Unit | Total
Composição | 072578 | AGETOP CIVIL | TOMADA HEXAGONAL 2P + T - 10A - 250V | 7 |  | Un | 1 |  | 14.56 | 14.56
Insumo | 3475 | AGETOP CIVIL | TOMADA HEXAGONAL 2P + T - 10A - 250V | Material |  | un | 1 |  | 5.64 | 5.64
Insumo | 0008 | AGETOP CIVIL | AJUDANTE | Mão de Obra |  | h | 0.29 |  | 12.31 | 3.56
Insumo | 0012 | AGETOP CIVIL | ELETRICISTA | Mão de Obra |  | h | 0.29 |  | 18.51 | 5.36
7.3 | Código | Banco | Descrição | Tipo |  | Und | Quant. | Porcent. | Valor Unit | Total
Composição | 072579 | AGETOP CIVIL | TOMADA HEXAGONAL DUPLA 2P + T - 10A - 250V | 7 |  | un | 1 |  | 20.81 | 20.81
Insumo | 3949 | AGETOP CIVIL | TOMADA HEXAGONAL DUPLA 2P + T - 10A - 250V | Material |  | un | 1 |  | 10.96 | 10.96
Insumo | 0008 | AGETOP CIVIL | AJUDANTE | Mão de Obra |  | h | 0.32 |  | 12.31 | 3.93
Insumo | 0012 | AGETOP CIVIL | ELETRICISTA | Mão de Obra |  | h | 0.32 |  | 18.51 | 5.92
7.4 | Código | Banco | Descrição | Tipo |  | Und | Quant. | Porcent. | Valor Unit | Total
Composição | 09.05.094 | FDE | INTERRUPTOR AUTOMATICO DIFERENCIAL (DISPOSITIVO DR) 40A/300 mA | 9.05 |  | UN | 1 |  | 511.56 | 511.56
Insumo | 1.01.16 | FDE | AJUDANTE ELETRICISTA | Mão de Obra |  | H | 1 |  | 16.76 | 16.76
Insumo | 1.01.15 | FDE | ELETRICISTA | Mão de Obra |  | H | 1 |  | 23.21 | 23.21
Insumo | 4.30.15 | FDE | CABO DE 16 MM2 (ISOL PVC ANTICHAMA 750V) | Material |  | M | 3 |  | 15.83 | 47.49
Insumo | 4.30.14 | FDE | CABO DE 10 MM2 (ISOL PVC ANTICHAMA 750V) | Material |  | M | 3 |  | 10.12 | 30.36
Insumo | 4.45.95 | FDE | INTERRUPTOR AUTOM.DIFER.(DISPOSITIVO DR)40A/300MA | Material |  | UN | 1 |  | 353.6 | 353.6
Insumo | 4.94.30 | FDE | TERMINAL PRESSAO CABO 10MM2 | Material |  | UN | 3 |  | 5.69 | 17.07
Insumo | 4.95.82 | FDE | TERMINAL PRES P/CABO 16MM2(6AWG) | Material |  | UN | 3 |  | 7.69 | 23.07
7.5 | Código | Banco | Descrição | Tipo |  | Und | Quant. | Porcent. | Valor Unit | Total
Composição | 91953 | SINAPI | INTERRUPTOR SIMPLES (1 MÓDULO), 10A/250V, INCLUINDO SUPORTE E PLACA - FORNECIMENTO E INSTALAÇÃO. AF_12/2015 | INEL - INSTALAÇÃO ELÉTRICA/ELETRIFICAÇÃO E ILUMINAÇÃO EXTERNA |  | UN | 1 |  | 23.45 | 23.45
Composição Auxiliar | 91952 | SINAPI | INTERRUPTOR SIMPLES (1 MÓDULO), 10A/250V, SEM SUPORTE E SEM PLACA - FORNECIMENTO E INSTALAÇÃO. AF_12/2015 | INEL - INSTALAÇÃO ELÉTRICA/ELETRIFICAÇÃO E ILUMINAÇÃO EXTERNA |  | UN | 1 |  | 16.18 | 16.18
Composição Auxiliar | 91946 | SINAPI | SUPORTE PARAFUSADO COM PLACA DE ENCAIXE 4" X 2" MÉDIO (1,30 M DO PISO) PARA PONTO ELÉTRICO - FORNECIMENTO E INSTALAÇÃO. AF_12/2015 | INEL - INSTALAÇÃO ELÉTRICA/ELETRIFICAÇÃO E ILUMINAÇÃO EXTERNA |  | UN | 1 |  | 7.27 | 7.27
7.6 | Código | Banco | Descrição | Tipo |  | Und | Quant. | Porcent. | Valor Unit | Total
Composição | 92029 | SINAPI | INTERRUPTOR PARALELO (1 MÓDULO) COM 1 TOMADA DE EMBUTIR 2P+T 10 A, INCLUINDO SUPORTE E PLACA - FORNECIMENTO E INSTALAÇÃO. AF_12/2015 | INEL - INSTALAÇÃO ELÉTRICA/ELETRIFICAÇÃO E ILUMINAÇÃO EXTERNA |  | UN | 1 |  | 47.02 | 47.02
Composição Auxiliar | 91946 | SINAPI | SUPORTE PARAFUSADO COM PLACA DE ENCAIXE 4" X 2" MÉDIO (1,30 M DO PISO) PARA PONTO ELÉTRICO - FORNECIMENTO E INSTALAÇÃO. AF_12/2015 | INEL - INSTALAÇÃO ELÉTRICA/ELETRIFICAÇÃO E ILUMINAÇÃO EXTERNA |  | UN | 1 |  | 7.27 | 7.27
Composição Auxiliar | 92028 | SINAPI | INTERRUPTOR PARALELO (1 MÓDULO) COM 1 TOMADA DE EMBUTIR 2P+T 10 A, SEM SUPORTE E SEM PLACA - FORNECIMENTO E INSTALAÇÃO. AF_12/2015 | INEL - INSTALAÇÃO ELÉTRICA/ELETRIFICAÇÃO E ILUMINAÇÃO EXTERNA |  | UN | 1 |  | 39.75 | 39.75
8.1 | Código | Banco | Descrição | Tipo |  | Und | Quant. | Porcent. | Valor Unit | Total
Composição | ELE-DIS-035 | SETOP | DISJUNTOR TRIPOLAR TERMOMAGNÉTICO 10KA, DE 10A |  |  | un | 1 |  | 92.62 | 92.62
Composição Auxiliar | MAO-AJD-015 | SETOP | AJUDANTE DE ELETRICISTA COM ENCARGOS COMPLEMENTARES |  |  | hora | 1 |  | 20.44 | 20.44
Composição Auxiliar | MAO-OFC-035 | SETOP | ELETRICISTA COM ENCARGOS COMPLEMENTARES |  |  | hora | 1 |  | 25.49 | 25.49
Insumo | MATED- 12255 | SETOP | DISJUNTOR TRIPOLAR TERMOMAGNÉTICO 10KA, DE 10A A 50A | Material |  | un | 1 |  | 46.69 | 46.69
8.2 | Código | Banco | Descrição | Tipo |  | Und | Quant. | Porcent. | Valor Unit | Total
Composição | 064325 | SBC | DISJUNTOR TRIPOLAR 16A/10KA | INSTALACOES ELETRICAS - QUADROS |  | UN | 1 |  | 73.61 | 115.38
Composição Auxiliar | 88264 | SINAPI | ELETRICISTA COM ENCARGOS COMPLEMENTARES | SEDI - SERVIÇOS DIVERSOS |  | H | 0.412 |  | 22.58 | 20.44
Composição Auxiliar | 88247 | SINAPI | AUXILIAR DE ELETRICISTA COM ENCARGOS COMPLEMENTARES | SEDI - SERVIÇOS DIVERSOS |  | H | 0.412 |  | 18.48 | 25.49
Insumo | 004884 | SBC | DISJUNTOR TRIPOLAR 16A CURVA C STECK | Material |  | UN | 1 |  | 56.7 | 69.45
8.3 | Código | Banco | Descrição | Tipo |  | Und | Quant. | Porcent. | Valor Unit | Total
Composição | 93671 | SINAPI | DISJUNTOR TRIPOLAR TIPO DIN, CORRENTE NOMINAL DE 32A - FORNECIMENTO E INSTALAÇÃO. AF_10/2020 | INEL - INSTALAÇÃO ELÉTRICA/ELETRIFICAÇÃO E ILUMINAÇÃO EXTERNA |  | UN | 1 |  | 83.8 | 83.8
Composição Auxiliar | 88264 | SINAPI | ELETRICISTA COM ENCARGOS COMPLEMENTARES | SEDI - SERVIÇOS DIVERSOS |  | H | 0.2734 |  | 22.58 | 6.17
Composição Auxiliar | 88247 | SINAPI | AUXILIAR DE ELETRICISTA COM ENCARGOS COMPLEMENTARES | SEDI - SERVIÇOS DIVERSOS |  | H | 0.2734 |  | 18.48 | 5.05
Insumo | 00034709 | SINAPI | DISJUNTOR TIPO DIN/IEC, TRIPOLAR DE 10 ATE 50A | Material |  | UN | 1 |  | 67.78 | 67.78
Insumo | 00001573 | SINAPI | TERMINAL A COMPRESSAO EM COBRE ESTANHADO PARA CABO 6 MM2, 1 FURO E 1 COMPRESSAO, PARA PARAFUSO DE FIXACAO M6 | Material |  | UN | 3 |  | 1.6 | 4.8
8.4 | Código | Banco | Descrição | Tipo |  | Und | Quant. | Porcent. | Valor Unit | Total
Composição | ELE-DIS-038 | SETOP | DISJUNTOR TRIPOLAR TERMOMAGNÉTICO 10KA, DE 40A |  |  | un | 1 |  | 92.62 | 92.62
Composição Auxiliar | MAO-AJD-015 | SETOP | AJUDANTE DE ELETRICISTA COM ENCARGOS COMPLEMENTARES |  |  | hora | 1 |  | 20.44 | 20.44
Composição Auxiliar | MAO-OFC-035 | SETOP | ELETRICISTA COM ENCARGOS COMPLEMENTARES |  |  | hora | 1 |  | 25.49 | 25.49
Insumo | MATED- 12255 | SETOP | DISJUNTOR TRIPOLAR TERMOMAGNÉTICO 10KA, DE 10A A 50A | Material |  | un | 1 |  | 46.69 | 46.69
8.5 | Código | Banco | Descrição | Tipo |  | Und | Quant. | Porcent. | Valor Unit | Total
Composição | ELE-DIS-041 | SETOP | DISJUNTOR TRIPOLAR TERMOMAGNÉTICO 10KA, DE 40A |  |  | un | 1 |  | 92.62 | 92.62
Composição Auxiliar | MAO-AJD-015 | SETOP | AJUDANTE DE ELETRICISTA COM ENCARGOS COMPLEMENTARES |  |  | hora | 1 |  | 20.44 | 20.44
Composição Auxiliar | MAO-OFC-035 | SETOP | ELETRICISTA COM ENCARGOS COMPLEMENTARES |  |  | hora | 1 |  | 25.49 | 25.49
Insumo | MATED- 12255 | SETOP | DISJUNTOR TRIPOLAR TERMOMAGNÉTICO 10KA, DE 10A A 50A | Material |  | un | 1 |  | 46.69 | 46.69
8.6 | Código | Banco | Descrição | Tipo |  | Und | Quant. | Porcent. | Valor Unit | Total
Composição | 37.13.600 | CPOS | Disjuntor termomagnético, unipolar 127/220 V, corrente de 10 A até 30 A | 37.13 |  | UN | 1 |  | 29.9 | 29.9
Insumo | B.01.000.010115 | CPOS | Eletricista | Mão de Obra |  | H | 0.3 |  | 25.22 | 7.56
Insumo | B.01.000.010116 | CPOS | Ajudante eletricista | Mão de Obra |  | H | 0.3 |  | 16.74 | 5.02
Insumo | P.26.000.044613 | CPOS | Disjuntor termomagnético, unipolar 127/220V, corrente de 10 até 30A, conforme selo de conformidade do INMETRO da Pial Legrand, Eletromar / Cuttler Hammer, Soprano, Lorenzetti, ABB ou equivalente | Material |  | UN | 1 |  | 17.32 | 17.32
8.7 | Código | Banco | Descrição | Tipo |  | Und | Quant. | Porcent. | Valor Unit | Total
Composição | COMP-0407 | Próprio | INTERRUPTOR BIPOLAR DR (FASE/NEUTRO) 25 A - In 30mA - FORNECIMENTO E INSTALAÇÃO. AF_04/2016 | INEL - INSTALAÇÃO ELÉTRICA/ELETRIFICAÇÃO E ILUMINAÇÃO EXTERNA |  | UN | 1 |  | 153.54 | 153.54
Composição Auxiliar | 88247 | SINAPI | AUXILIAR DE ELETRICISTA COM ENCARGOS COMPLEMENTARES | SEDI - SERVIÇOS DIVERSOS |  | H | 0.07 |  | 18.48 | 1.29
Composição Auxiliar | 88264 | SINAPI | ELETRICISTA COM ENCARGOS COMPLEMENTARES | SEDI - SERVIÇOS DIVERSOS |  | H | 0.07 |  | 22.58 | 1.58
Insumo | 00001570 | SINAPI | TERMINAL A COMPRESSAO EM COBRE ESTANHADO PARA CABO 2,5 MM2, 1 FURO E 1 COMPRESSAO, PARA PARAFUSO DE FIXACAO M5 | Material |  | UN | 2 |  | 1.03 | 2.06
Insumo | 00039445 | SINAPI | DISPOSITIVO DR, 2 POLOS, SENSIBILIDADE DE 30 MA, CORRENTE DE 25 A, TIPO AC | Material |  | UN | 1 |  | 148.61 | 148.61
8.8 | Código | Banco | Descrição | Tipo |  | Und | Quant. | Porcent. | Valor Unit | Total
Composição | 071184 | AGETOP CIVIL | DISPOSITIVO DE PROTEÇÃO CONTRA SURTOS (D.P.S.) 275V DE 8 A 40KA | 7 |  | Un | 1 |  | 147.85 | 147.85
Insumo | 3939 | AGETOP CIVIL | DISPOSITIVO DE PROTEÇÃO CONTRA SURTOS(DPS) 275V DE 8 A 40KA | Material |  | un | 1 |  | 117.03 | 117.03
Insumo | 0008 | AGETOP CIVIL | AJUDANTE | Mão de Obra |  | h | 1 |  | 12.31 | 12.31
Insumo | 0012 | AGETOP CIVIL | ELETRICISTA | Mão de Obra |  | h | 1 |  | 18.51 | 18.51
9.1 | Código | Banco | Descrição | Tipo |  | Und | Quant. | Porcent. | Valor Unit | Total
Composição | SBC ADAPT. 061108 | Próprio | ELETROCALHA PERFURADA TIPO ""U"" 100X100 COM TAMPA | 61 |  | M | 1 |  | 52.69 | 52.69
Composição Auxiliar | 88264 | SINAPI | ELETRICISTA COM ENCARGOS COMPLEMENTARES | SEDI - SERVIÇOS DIVERSOS |  | H | 0.49 |  | 22.58 | 11.06
Composição Auxiliar | 88247 | SINAPI | AUXILIAR DE ELETRICISTA COM ENCARGOS COMPLEMENTARES | SEDI - SERVIÇOS DIVERSOS |  | H | 0.49 |  | 18.48 | 9.05
Insumo | 000703 | SBC | ELETROCALHA PERFURADA TIPO "U" 100X100MM CHAPA 22 | Material |  | M | 1.1 |  | 18.02 | 19.82
Insumo | 74.04.03 | SUDECAP | TAMPA DE ENCAIXE PARA ELETROCALHA 100X100MM | Material |  | M | 1.1 |  | 11.6 | 12.76
9.2 | Código | Banco | Descrição | Tipo |  | Und | Quant. | Porcent. | Valor Unit | Total
Composição | 060107 | SBC | ELETROCALHA PERFURADA TIPO ""U"" 100X50 CHAPA 20 SEM TAMPA | INSTALACOES ELETRICAS - LUMINARIAS |  | M | 1 |  | 48.08 | 48.08
Composição Auxiliar | 88264 | SINAPI | ELETRICISTA COM ENCARGOS COMPLEMENTARES | SEDI - SERVIÇOS DIVERSOS |  | H | 0.5 |  | 22.58 | 11.29
Composição Auxiliar | 88247 | SINAPI | AUXILIAR DE ELETRICISTA COM ENCARGOS COMPLEMENTARES | SEDI - SERVIÇOS DIVERSOS |  | H | 0.5 |  | 18.48 | 9.24
Insumo | 000216 | SBC | ELETROCALHA PERFURADA TIPO "U" 100X50MM CHAPA 22 | Material |  | M | 1.1 |  | 25.05 | 27.55
9.3 | Código | Banco | Descrição | Tipo |  | Und | Quant. | Porcent. | Valor Unit | Total
Composição | 063583 | SBC | SUPORTE SUSPENSAO VERTICAL PARA ELETROCALHA 100 x 50 mm | INSTALACOES ELETRICAS - LEITOS E CABOS |  | UN | 1 |  | 5.06 | 5.06
Composição Auxiliar | 88264 | SINAPI | ELETRICISTA COM ENCARGOS COMPLEMENTARES | SEDI - SERVIÇOS DIVERSOS |  | H | 0.023 |  | 22.58 | 0.51
Composição Auxiliar | 88247 | SINAPI | AUXILIAR DE ELETRICISTA COM ENCARGOS COMPLEMENTARES | SEDI - SERVIÇOS DIVERSOS |  | H | 0.023 |  | 18.48 | 0.42
Insumo | 007803 | SBC | ELETROCALHA - SUPORTE SUSPENSAOSIMPLES TIPO "B" 100x50 mm | Material |  | UN | 1 |  | 4.13 | 4.13
9.4 | Código | Banco | Descrição | Tipo |  | Und | Quant. | Porcent. | Valor Unit | Total
Composição | COMP-0778 | Próprio | SUPORTE VERTICAL PARA ELETROCALHA METÁLICA, 100X100 MM | ASTU - ASSENTAMENTO DE TUBOS E PECAS |  | UN | 1 |  | 41.96 | 41.96
Composição Auxiliar | 88247 | SINAPI | AUXILIAR DE ELETRICISTA COM ENCARGOS COMPLEMENTARES | SEDI - SERVIÇOS DIVERSOS |  | H | 0.1 |  | 18.48 | 1.84
Composição Auxiliar | 88264 | SINAPI | ELETRICISTA COM ENCARGOS COMPLEMENTARES | SEDI - SERVIÇOS DIVERSOS |  | H | 0.1 |  | 22.58 | 2.25
Insumo | 00004330 | SINAPI | PORCA ZINCADA, SEXTAVADA, DIAMETRO 5/16" | Material |  | UN | 4 |  | 0.16 | 0.64
Insumo | 016206 | SBC | ARRUELA LATAO 5/16" | Material |  | UN | 4 |  | 1.14 | 4.56
Insumo | 3817 | AGETOP CIVIL | CANTONEIRA METALICA 38 X 38 MM ( ZZ ALTA ) | Material |  | un | 1 |  | 2.56 | 2.56
Insumo | 00004332 | SINAPI | PARAFUSO ZINCADO, SEXTAVADO, COM ROSCA INTEIRA, DIAMETRO 3/8", COMPRIMENTO 2" | Material |  | UN | 2 |  | 1.18 | 2.36
Insumo | 00004342 | SINAPI | PORCA ZINCADA, SEXTAVADA, DIAMETRO 3/8" | Material |  | UN | 2 |  | 0.24 | 0.48
Insumo | 00039207 | SINAPI | ARRUELA EM ALUMINIO, COM ROSCA, DE 3/8", PARA ELETRODUTO | Material |  | UN | 2 |  | 0.89 | 1.78
Insumo | 3810 | AGETOP CIVIL | VERGALHÃO ROSCA TOTAL D=5/16" | Material |  | m | 0.5 |  | 3.18 | 1.59
Insumo | 3981 | ORSE | Suporte vertical 150 x 75/100 mm para fixação de eletrocalha metálica (ref.: mopa ou similar) | Material |  | un | 1 |  | 14.9 | 14.9
Insumo | 3638 | ORSE | Suporte vertical 100 x 100 mm para fixação de eletrocalha metálica ( ref.: Mopa ou similar) | Material |  | un | 1 |  | 9 | 9
9.5 | Código | Banco | Descrição | Tipo |  | Und | Quant. | Porcent. | Valor Unit | Total
Composição | COMP-2439 | Próprio | TALA PLANA PERFURADA 100 MM, PARA ELETROCALHA. (ADAPTADO DE ORSE 9519) | INEL - INSTALAÇÃO ELÉTRICA/ELETRIFICAÇÃO E ILUMINAÇÃO EXTERNA |  | un | 1 |  | 6.02 | 6.02
Composição Auxiliar | 88247 | SINAPI | AUXILIAR DE ELETRICISTA COM ENCARGOS COMPLEMENTARES | SEDI - SERVIÇOS DIVERSOS |  | H | 0.1 |  | 18.48 | 1.84
Composição Auxiliar | 88264 | SINAPI | ELETRICISTA COM ENCARGOS COMPLEMENTARES | SEDI - SERVIÇOS DIVERSOS |  | H | 0.1 |  | 22.58 | 2.25
Insumo | 9704 | ORSE | Tala plana perfurada 100mm | Material |  | un | 1 |  | 1.93 | 1.93
9.6 | Código | Banco | Descrição | Tipo |  | Und | Quant. | Porcent. | Valor Unit | Total
Composição | COMP-2911 | Próprio | Tala plana perfurada 50mm para eletrocalha metálica (ref.: mopa ou similar) - Rev 01. (ADAPTADO DE ORSE 9524) | 89 |  | un | 1 |  | 5.19 | 5.19
Composição Auxiliar | 88316 | SINAPI | SERVENTE COM ENCARGOS COMPLEMENTARES | SEDI - SERVIÇOS DIVERSOS |  | H | 0.1 |  | 17.43 | 1.74
Composição Auxiliar | 88264 | SINAPI | ELETRICISTA COM ENCARGOS COMPLEMENTARES | SEDI - SERVIÇOS DIVERSOS |  | H | 0.1 |  | 22.58 | 2.25
Insumo | 9705 | ORSE | Tala plana perfurada 50mm | Material |  | un | 1 |  | 1.2 | 1.2
9.7 | Código | Banco | Descrição | Tipo |  | Und | Quant. | Porcent. | Valor Unit | Total
Composição | SBC.ADAPT.60504 | Próprio | PERFILADO PERFURADO 38x38mm | ASTU - ASSENTAMENTO DE TUBOS E PECAS |  | M | 1 |  | 49.24 | 45.19
Composição Auxiliar | 88247 | SINAPI | AUXILIAR DE ELETRICISTA COM ENCARGOS COMPLEMENTARES | SEDI - SERVIÇOS DIVERSOS |  | H | 0.895 |  | 18.48 | 7.85
Composição Auxiliar | 88264 | SINAPI | ELETRICISTA COM ENCARGOS COMPLEMENTARES | SEDI - SERVIÇOS DIVERSOS |  | H | 0.895 |  | 22.58 | 9.59
Insumo | 00039028 | SINAPI | PERFILADO PERFURADO SIMPLES 38 X 38 MM, CHAPA 22 | Material |  | M | 1 |  | 12.51 | 27.75
9.8 | Código | Banco | Descrição | Tipo |  | Und | Quant. | Porcent. | Valor Unit | Total
Composição | 9526 | ORSE | Gancho curto para perfilado, ( ref.: Mopa ou similar) | Pontos de Suprimento de Energia para Computador |  | un | 1 |  | 11.92 | 11.92
Composição Auxiliar | 10552 | ORSE | Encargos Complementares - Eletricista | Provisórios |  | h | 0.2 |  | 3.51 | 0.7
Composição Auxiliar | 10549 | ORSE | Encargos Complementares - Servente | Provisórios |  | h | 0.2 |  | 3.63 | 0.72
Insumo | 3625 | ORSE | Gancho curto para perfilado, ref. Mopa ou similar | Material |  | un | 1 |  | 4.9 | 4.9
Insumo | 00002436 | SINAPI | ELETRICISTA (HORISTA) | Mão de Obra |  | H | 0.2 |  | 16.39 | 3.27
Insumo | 00006111 | SINAPI | SERVENTE DE OBRAS | Mão de Obra |  | H | 0.2 |  | 11.67 | 2.33
9.9 | Código | Banco | Descrição | Tipo |  | Und | Quant. | Porcent. | Valor Unit | Total
Composição | COMP-2824 | Próprio | TALA PLANA PARA PERFILADO 38X38 MM. (ADAPTADO DE ORSE 9531) | 63 |  | UN | 1 |  | 5.29 | 5.29
Composição Auxiliar | 88264 | SINAPI | ELETRICISTA COM ENCARGOS COMPLEMENTARES | SEDI - SERVIÇOS DIVERSOS |  | H | 0.1 |  | 22.58 | 2.25
Composição Auxiliar | 88247 | SINAPI | AUXILIAR DE ELETRICISTA COM ENCARGOS COMPLEMENTARES | SEDI - SERVIÇOS DIVERSOS |  | H | 0.1 |  | 18.48 | 1.84
Insumo | 9866 | ORSE | Tala plana perfurada 38mm | Material |  | un | 1 |  | 1.2 | 1.2
9.10 | Código | Banco | Descrição | Tipo |  | Und | Quant. | Porcent. | Valor Unit | Total
Composição | 11.12.14 | SUDECAP | SAIDA LATERAL DUPLA 3/4" | PERFILADO E ACESSORIO, INCLUSIVE CONEXOES |  | UN | 1 |  | 10.17 | 10.17
Insumo | 55.10.10 | SUDECAP | AUXILIAR BOMBEIRO/ELETRICISTA | Mão de Obra |  | H | 0.13 |  | 15.53 | 2.01
Insumo | 55.10.55 | SUDECAP | ELETRICISTA | Mão de Obra |  | H | 0.13 |  | 22.11 | 2.87
Insumo | 74.05.45 | SUDECAP | PORCA LOSANGULAR COM PINO 5/16" | Material |  | UN | 1 |  | 1.48 | 1.48
Insumo | 74.05.32 | SUDECAP | PORCA SEXTAVADA 5/16" | Material |  | UN | 1 |  | 0.22 | 0.22
Insumo | 74.05.10 | SUDECAP | SAIDA LATERAL DUPLA DE PERFILADO P/ELETRODUTO 3/4" | Material |  | UN | 1 |  | 3.52 | 3.52
Insumo | 74.05.31 | SUDECAP | ARRUELA LISA 5/16" | Material |  | UN | 1 |  | 0.07 | 0.07
9.11 | Código | Banco | Descrição | Tipo |  | Und | Quant. | Porcent. | Valor Unit | Total
Composição | 062571 | SBC | SAIDA PARA ELETRODUTO MG2982 HORIZONTAL | INSTALACOES ELETRICAS - DUTOS E TOMADAS |  | UN | 1 |  | 10.05 | 10.05
Composição Auxiliar | 88247 | SINAPI | AUXILIAR DE ELETRICISTA COM ENCARGOS COMPLEMENTARES | SEDI - SERVIÇOS DIVERSOS |  | H | 0.15 |  | 18.48 | 2.77
Composição Auxiliar | 88264 | SINAPI | ELETRICISTA COM ENCARGOS COMPLEMENTARES | SEDI - SERVIÇOS DIVERSOS |  | H | 0.15 |  | 22.58 | 3.38
Insumo | 034533 | SBC | SAIDA HORIZONTAL PRE GALVANIZADA PARA ELETRODUTO 2.1/2" | Material |  | UN | 1 |  | 3.9 | 3.9
9.12 | Código | Banco | Descrição | Tipo |  | Und | Quant. | Porcent. | Valor Unit | Total
Composição | SBC.ADAPT.063052.1 | Próprio | CURVA HORIZONTAL 45 GRAUS PARA ELETROCALHA 100X100mm | ASTU - ASSENTAMENTO DE TUBOS E PECAS |  | UN | 1 |  | 39.84 | 39.84
Composição Auxiliar | 88264 | SINAPI | ELETRICISTA COM ENCARGOS COMPLEMENTARES | SEDI - SERVIÇOS DIVERSOS |  | H | 0.509 |  | 22.58 | 11.49
Composição Auxiliar | 88247 | SINAPI | AUXILIAR DE ELETRICISTA COM ENCARGOS COMPLEMENTARES | SEDI - SERVIÇOS DIVERSOS |  | H | 0.509 |  | 18.48 | 9.4
Insumo | 063083 | SBC | ELETROCALHA - CURVA 45 VERTICAL EXTERNA 100x100mm CHAPA 20 | Material |  | UN | 1 |  | 18.95 | 18.95
9.13 | Código | Banco | Descrição | Tipo |  | Und | Quant. | Porcent. | Valor Unit | Total
Composição | SBC.ADAPT.063052 | Próprio | CURVA HORIZONTAL 45 GRAUS PARA ELETROCALHA 100X50mm | ASTU - ASSENTAMENTO DE TUBOS E PECAS |  | UN | 1 |  | 35.26 | 35.26
Composição Auxiliar | 88264 | SINAPI | ELETRICISTA COM ENCARGOS COMPLEMENTARES | SEDI - SERVIÇOS DIVERSOS |  | H | 0.509 |  | 22.58 | 11.49
Composição Auxiliar | 88247 | SINAPI | AUXILIAR DE ELETRICISTA COM ENCARGOS COMPLEMENTARES | SEDI - SERVIÇOS DIVERSOS |  | H | 0.509 |  | 18.48 | 9.4
Insumo | 063079 | SBC | ELETROCALHA - CURVA 45 VERTICAL EXTERNA 100x50mm CHAPA 20 | Material |  | UN | 1 |  | 14.37 | 14.37
9.14 | Código | Banco | Descrição | Tipo |  | Und | Quant. | Porcent. | Valor Unit | Total
Composição | 8688 | ORSE | Curva horizontal 100 x 100 mm para eletrocalha metálica, com ângulo 90° (ref.: mopa ou similar) | Pontos de Suprimento de Energia para Computador |  | un | 1 |  | 30.57 | 30.57
Composição Auxiliar | 10552 | ORSE | Encargos Complementares - Eletricista | Provisórios |  | h | 0.2 |  | 3.51 | 0.7
Composição Auxiliar | 10549 | ORSE | Encargos Complementares - Servente | Provisórios |  | h | 0.2 |  | 3.63 | 0.72
Insumo | 8945 | ORSE | Curva horizontal 100 x 100 mm para eletrocalha metálica, com ângulo 90° Curva horizontal 100 x 100 mm para eletrocalha metálica, com ângulo 90° (ref.: mopa ou similar) | Material |  | un | 1 |  | 23.55 | 23.55
Insumo | 00002436 | SINAPI | ELETRICISTA (HORISTA) | Mão de Obra |  | H | 0.2 |  | 16.39 | 3.27
Insumo | 00006111 | SINAPI | SERVENTE DE OBRAS | Mão de Obra |  | H | 0.2 |  | 11.67 | 2.33
9.15 | Código | Banco | Descrição | Tipo |  | Und | Quant. | Porcent. | Valor Unit | Total
Composição | COMP-2438 | Próprio | TE HORIZONTAL PARA ELETROCALHA 100x100 MM | 63 |  | UN | 1 |  | 97.19 | 97.19
Composição Auxiliar | 88264 | SINAPI | ELETRICISTA COM ENCARGOS COMPLEMENTARES | SEDI - SERVIÇOS DIVERSOS |  | H | 0.514 |  | 22.58 | 11.6
Composição Auxiliar | 88247 | SINAPI | AUXILIAR DE ELETRICISTA COM ENCARGOS COMPLEMENTARES | SEDI - SERVIÇOS DIVERSOS |  | H | 0.514 |  | 18.48 | 9.49
Insumo | 4096 | ORSE | Tê horizontal 100 x 100mm para eletrocalha metálica (ref. Mopa ou similar) | Material |  | un | 1 |  | 76.1 | 76.1
9.16 | Código | Banco | Descrição | Tipo |  | Und | Quant. | Porcent. | Valor Unit | Total
Composição | 062576 | SBC | TE HORIZONTAL PARA ELETROCALHA PERFURADA 100x50cm | INSTALACOES ELETRICAS - DUTOS E TOMADAS |  | UN | 1 |  | 53.11 | 53.11
Composição Auxiliar | 88264 | SINAPI | ELETRICISTA COM ENCARGOS COMPLEMENTARES | SEDI - SERVIÇOS DIVERSOS |  | H | 0.525 |  | 22.58 | 11.85
Composição Auxiliar | 88247 | SINAPI | AUXILIAR DE ELETRICISTA COM ENCARGOS COMPLEMENTARES | SEDI - SERVIÇOS DIVERSOS |  | H | 0.525 |  | 18.48 | 9.7
Insumo | 047571 | SBC | ELETROCALHA - TE VERTICAL DE SUBIDA 100x50 CHAPA 20 | Material |  | UN | 1 |  | 31.56 | 31.56
9.17 | Código | Banco | Descrição | Tipo |  | Und | Quant. | Porcent. | Valor Unit | Total
Composição | 12616 | ORSE | Tampa de encaixe para curva horizontal 100 x 100 mm, lisa, zincada, com ângulo 90° (ref.: mopa ou similar) | Pontos de Suprimento de Energia para Computador |  | un | 1 |  | 17.02 | 17.02
Composição Auxiliar | 10552 | ORSE | Encargos Complementares - Eletricista | Provisórios |  | h | 0.2 |  | 3.51 | 0.7
Composição Auxiliar | 10549 | ORSE | Encargos Complementares - Servente | Provisórios |  | h | 0.2 |  | 3.63 | 0.72
Insumo | 13416 | ORSE | Tampa de encaixe para curva horizontal 100 x 100 mm, lisa, zincada, com ângulo 90° (ref.: mopa ou similar) | Material |  | un | 1 |  | 10 | 10
Insumo | 00002436 | SINAPI | ELETRICISTA (HORISTA) | Mão de Obra |  | H | 0.2 |  | 16.39 | 3.27
Insumo | 00006111 | SINAPI | SERVENTE DE OBRAS | Mão de Obra |  | H | 0.2 |  | 11.67 | 2.33
9.18 | Código | Banco | Descrição | Tipo |  | Und | Quant. | Porcent. | Valor Unit | Total
Composição | 38.22.620 | CPOS | Tampa de encaixe para eletrocalha, galvanizada a fogo, L= 100mm | 38.22 |  | M | 1 |  | 52.67 | 52.67
Insumo | B.01.000.010115 | CPOS | Eletricista | Mão de Obra |  | H | 0.05 |  | 25.22 | 1.26
Insumo | B.01.000.010116 | CPOS | Ajudante eletricista | Mão de Obra |  | H | 0.05 |  | 16.74 | 0.83
Insumo | P.04.000.062171 | CPOS | Tampa encaixe para eletrocalha galvanizada a fogo, L= 100mm | Material |  | M | 1.3 |  | 38.91 | 50.58
9.19 | Código | Banco | Descrição | Tipo |  | Und | Quant. | Porcent. | Valor Unit | Total
Composição | 11.11.62 | SUDECAP | TERMINAL PARA ELETROCALHA 100X100 MM | ELETROCALHA |  | UN | 1 |  | 8.79 | 8.79
Insumo | 55.10.10 | SUDECAP | AUXILIAR BOMBEIRO/ELETRICISTA | Mão de Obra |  | H | 0.1 |  | 15.53 | 1.55
Insumo | 55.10.55 | SUDECAP | ELETRICISTA | Mão de Obra |  | H | 0.1 |  | 22.11 | 2.21
Insumo | 74.05.32 | SUDECAP | PORCA SEXTAVADA 5/16" | Material |  | UN | 2 |  | 0.22 | 0.44
Insumo | 74.04.77 | SUDECAP | TERMINAL PARA ELETROCALHA GALV. 100X10 0MM | Material |  | UN | 1 |  | 3.79 | 3.79
Insumo | 74.05.30 | SUDECAP | PARAFUSO CABEÇA LENTILHA AUTOTRAVANTE 5/16"X1/2" | Material |  | UN | 2 |  | 0.33 | 0.66
Insumo | 74.05.31 | SUDECAP | ARRUELA LISA 5/16" | Material |  | UN | 2 |  | 0.07 | 0.14
9.20 | Código | Banco | Descrição | Tipo |  | Und | Quant. | Porcent. | Valor Unit | Total
Composição | 062562 | SBC | TERMINAL PARA ELETROCALHA 100X50cm | INSTALACOES ELETRICAS - DUTOS E TOMADAS |  | UN | 1 |  | 19.49 | 142.5
Composição Auxiliar | 88247 | SINAPI | AUXILIAR DE ELETRICISTA COM ENCARGOS COMPLEMENTARES | SEDI - SERVIÇOS DIVERSOS |  | H | 0.372 |  | 18.48 | 18.91
Composição Auxiliar | 88264 | SINAPI | ELETRICISTA COM ENCARGOS COMPLEMENTARES | SEDI - SERVIÇOS DIVERSOS |  | H | 0.372 |  | 22.58 | 12.55
Insumo | 034524 | SBC | ELETROCALHA - TERMINAL DE FECHAMENTO 100x50 CHAPA 18 | Material |  | UN | 1 |  | 4.23 | 111.04
9.21 | Código | Banco | Descrição | Tipo |  | Und | Quant. | Porcent. | Valor Unit | Total
Composição | 38.21.310 | CPOS | Eletrocalha lisa galvanizada a fogo, 100 x 100 mm, com acessórios | 38.21 |  | M | 1 |  | 142.5 | 142.5
Insumo | B.01.000.010115 | CPOS | Eletricista | Mão de Obra |  | H | 0.75 |  | 25.22 | 18.91
Insumo | B.01.000.010116 | CPOS | Ajudante eletricista | Mão de Obra |  | H | 0.75 |  | 16.74 | 12.55
Insumo | P.04.000.062055 | CPOS | Eletrocalha lisa galvanizada a fogo, 100x100mm | Material |  | M | 1.3 |  | 85.42 | 111.04
10.1 | Código | Banco | Descrição | Tipo |  | Und | Quant. | Porcent. | Valor Unit | Total
Composição | 91864 | SINAPI | ELETRODUTO RÍGIDO ROSCÁVEL, PVC, DN 32 MM (1"), PARA CIRCUITOS TERMINAIS, INSTALADO EM FORRO - FORNECIMENTO E INSTALAÇÃO. AF_12/2015 | INEL - INSTALAÇÃO ELÉTRICA/ELETRIFICAÇÃO E ILUMINAÇÃO EXTERNA |  | M | 1 |  | 13.21 | 13.21
Composição Auxiliar | 91170 | SINAPI | FIXAÇÃO DE TUBOS HORIZONTAIS DE PVC, CPVC OU COBRE DIÂMETROS MENORES OU IGUAIS A 40 MM OU ELETROCALHAS ATÉ 150MM DE LARGURA, COM ABRAÇADEIRA METÁLICA RÍGIDA TIPO D 1/2, FIXADA EM PERFILADO EM LAJE. AF_05/2015 | INHI - INSTALAÇÕES HIDROS SANITÁRIAS |  | M | 1 |  | 2.55 | 2.55
Composição Auxiliar | 88247 | SINAPI | AUXILIAR DE ELETRICISTA COM ENCARGOS COMPLEMENTARES | SEDI - SERVIÇOS DIVERSOS |  | H | 0.106 |  | 18.48 | 1.95
Composição Auxiliar | 88264 | SINAPI | ELETRICISTA COM ENCARGOS COMPLEMENTARES | SEDI - SERVIÇOS DIVERSOS |  | H | 0.106 |  | 22.58 | 2.39
Insumo | 00002685 | SINAPI | ELETRODUTO DE PVC RIGIDO ROSCAVEL DE 1 ", SEM LUVA | Material |  | M | 1.017 |  | 6.22 | 6.32
10.2 | Código | Banco | Descrição | Tipo |  | Und | Quant. | Porcent. | Valor Unit | Total
Composição | 91863 | SINAPI | ELETRODUTO RÍGIDO ROSCÁVEL, PVC, DN 25 MM (3/4"), PARA CIRCUITOS TERMINAIS, INSTALADO EM FORRO - FORNECIMENTO E INSTALAÇÃO. AF_12/2015 | INEL - INSTALAÇÃO ELÉTRICA/ELETRIFICAÇÃO E ILUMINAÇÃO EXTERNA |  | M | 1 |  | 9.95 | 9.95
Composição Auxiliar | 91170 | SINAPI | FIXAÇÃO DE TUBOS HORIZONTAIS DE PVC, CPVC OU COBRE DIÂMETROS MENORES OU IGUAIS A 40 MM OU ELETROCALHAS ATÉ 150MM DE LARGURA, COM ABRAÇADEIRA METÁLICA RÍGIDA TIPO D 1/2, FIXADA EM PERFILADO EM LAJE. AF_05/2015 | INHI - INSTALAÇÕES HIDROS SANITÁRIAS |  | M | 1 |  | 2.55 | 2.55
Composição Auxiliar | 88247 | SINAPI | AUXILIAR DE ELETRICISTA COM ENCARGOS COMPLEMENTARES | SEDI - SERVIÇOS DIVERSOS |  | H | 0.082 |  | 18.48 | 1.51
Composição Auxiliar | 88264 | SINAPI | ELETRICISTA COM ENCARGOS COMPLEMENTARES | SEDI - SERVIÇOS DIVERSOS |  | H | 0.082 |  | 22.58 | 1.85
Insumo | 00002674 | SINAPI | ELETRODUTO DE PVC RIGIDO ROSCAVEL DE 3/4 ", SEM LUVA | Material |  | M | 1.017 |  | 3.98 | 4.04
10.3 | Código | Banco | Descrição | Tipo |  | Und | Quant. | Porcent. | Valor Unit | Total
Composição | 93008 | SINAPI | ELETRODUTO RÍGIDO ROSCÁVEL, PVC, DN 50 MM (1 1/2"), PARA REDE ENTERRADA DE DISTRIBUIÇÃO DE ENERGIA ELÉTRICA - FORNECIMENTO E INSTALAÇÃO. AF_12/2021 | INEL - INSTALAÇÃO ELÉTRICA/ELETRIFICAÇÃO E ILUMINAÇÃO EXTERNA |  | M | 1 |  | 14.62 | 14.62
Composição Auxiliar | 88247 | SINAPI | AUXILIAR DE ELETRICISTA COM ENCARGOS COMPLEMENTARES | SEDI - SERVIÇOS DIVERSOS |  | H | 0.1122 |  | 18.48 | 2.07
Composição Auxiliar | 88264 | SINAPI | ELETRICISTA COM ENCARGOS COMPLEMENTARES | SEDI - SERVIÇOS DIVERSOS |  | H | 0.1122 |  | 22.58 | 2.53
Insumo | 00002680 | SINAPI | ELETRODUTO DE PVC RIGIDO ROSCAVEL DE 1 1/2 ", SEM LUVA | Material |  | M | 1.1 |  | 9.11 | 10.02
10.4 | Código | Banco | Descrição | Tipo |  | Und | Quant. | Porcent. | Valor Unit | Total
Composição | 93009 | SINAPI | ELETRODUTO RÍGIDO ROSCÁVEL, PVC, DN 60 MM (2"), PARA REDE ENTERRADA DE DISTRIBUIÇÃO DE ENERGIA ELÉTRICA - FORNECIMENTO E INSTALAÇÃO. AF_12/2021 | INEL - INSTALAÇÃO ELÉTRICA/ELETRIFICAÇÃO E ILUMINAÇÃO EXTERNA |  | M | 1 |  | 21.66 | 21.66
Composição Auxiliar | 88264 | SINAPI | ELETRICISTA COM ENCARGOS COMPLEMENTARES | SEDI - SERVIÇOS DIVERSOS |  | H | 0.129 |  | 22.58 | 2.91
Composição Auxiliar | 88247 | SINAPI | AUXILIAR DE ELETRICISTA COM ENCARGOS COMPLEMENTARES | SEDI - SERVIÇOS DIVERSOS |  | H | 0.129 |  | 18.48 | 2.38
Insumo | 00002681 | SINAPI | ELETRODUTO DE PVC RIGIDO ROSCAVEL DE 2 ", SEM LUVA | Material |  | M | 1.1 |  | 14.89 | 16.37
10.5 | Código | Banco | Descrição | Tipo |  | Und | Quant. | Porcent. | Valor Unit | Total
Composição | 93012 | SINAPI | ELETRODUTO RÍGIDO ROSCÁVEL, PVC, DN 110 MM (4"), PARA REDE ENTERRADA DE DISTRIBUIÇÃO DE ENERGIA ELÉTRICA - FORNECIMENTO E INSTALAÇÃO. AF_12/2021 | INEL - INSTALAÇÃO ELÉTRICA/ELETRIFICAÇÃO E ILUMINAÇÃO EXTERNA |  | M | 1 |  | 55.95 | 55.95
Composição Auxiliar | 88247 | SINAPI | AUXILIAR DE ELETRICISTA COM ENCARGOS COMPLEMENTARES | SEDI - SERVIÇOS DIVERSOS |  | H | 0.213 |  | 18.48 | 3.93
Composição Auxiliar | 88264 | SINAPI | ELETRICISTA COM ENCARGOS COMPLEMENTARES | SEDI - SERVIÇOS DIVERSOS |  | H | 0.213 |  | 22.58 | 4.8
Insumo | 00002683 | SINAPI | ELETRODUTO DE PVC RIGIDO ROSCAVEL DE 4 ", SEM LUVA | Material |  | M | 1.1 |  | 42.93 | 47.22
10.6 | Código | Banco | Descrição | Tipo |  | Und | Quant. | Porcent. | Valor Unit | Total
Composição | 11819 | ORSE | Abraçadeira metálica tipo "D" de 2" | Tubos e Conexões de PVC Rígido Soldável |  | un | 1 |  | 6.44 | 6.44
Composição Auxiliar | 10549 | ORSE | Encargos Complementares - Servente | Provisórios |  | h | 0.1 |  | 3.63 | 0.36
Composição Auxiliar | 10554 | ORSE | Encargos Complementares - Encanador | Provisórios |  | h | 0.1 |  | 3.56 | 0.35
Insumo | 00039132 | SINAPI | ABRACADEIRA EM ACO PARA AMARRACAO DE ELETRODUTOS, TIPO D, COM 2" E CUNHA DE FIXACAO | Material |  | UN | 1 |  | 2.94 | 2.94
Insumo | 00002696 | SINAPI | ENCANADOR OU BOMBEIRO HIDRAULICO (HORISTA) | Mão de Obra |  | H | 0.1 |  | 16.39 | 1.63
Insumo | 00006111 | SINAPI | SERVENTE DE OBRAS | Mão de Obra |  | H | 0.1 |  | 11.67 | 1.16
10.7 | Código | Banco | Descrição | Tipo |  | Und | Quant. | Porcent. | Valor Unit | Total
Composição | 068207 | SBC | ELETRODUTO FERRO GALVANIZADO 2"" | INSTALACOES ELETRICAS - SONORIZACAO |  | M | 1 |  | 109.76 | 109.76
Composição Auxiliar | 88247 | SINAPI | AUXILIAR DE ELETRICISTA COM ENCARGOS COMPLEMENTARES | SEDI - SERVIÇOS DIVERSOS |  | H | 0.616 |  | 18.48 | 11.38
Composição Auxiliar | 88264 | SINAPI | ELETRICISTA COM ENCARGOS COMPLEMENTARES | SEDI - SERVIÇOS DIVERSOS |  | H | 0.616 |  | 22.58 | 13.9
Insumo | 004048 | SBC | ELETRODUTO GALVANIZADO NBR 5597 50mm 2" (4,603kg/m) | Material |  | M | 1.05 |  | 80.46 | 84.48
10.8 | Código | Banco | Descrição | Tipo |  | Und | Quant. | Porcent. | Valor Unit | Total
Composição | 060140 | SBC | LAMPADA LED BULBO DIMERIZVEL 10W, BASE E27, BIVOLT, BRANCO | INSTALACOES ELETRICAS - LUMINARIAS |  | UN | 1 |  | 39.74 | 39.74
Composição Auxiliar | 88247 | SINAPI | AUXILIAR DE ELETRICISTA COM ENCARGOS COMPLEMENTARES | SEDI - SERVIÇOS DIVERSOS |  | H | 0.1 |  | 18.48 | 1.84
Insumo | 049524 | SBC | LAMPADA LED BULBO DIMERIZAVEL 10W, BASE E27, BIVOLT, BRANCO | Material |  | UN | 1 |  | 37.9 | 37.9
10.9 | Código | Banco | Descrição | Tipo |  | Und | Quant. | Porcent. | Valor Unit | Total
Composição | 090953 | SIURB | LUMINÁRIA COMERCIAL DE EMBUTIR COM DIFUSOR TRANSPARENTE OU FOSCO PARA 2 LÂMPADAS TUBULARES DE LED 18/20W - COMPLETA | Edificações |  | UN | 1 |  | 284.49 | 284.49
Insumo | 56492 | SIURB | LAMPADA DE LED TUBULAR 18/20 W | Material |  | Un | 2 |  | 45.95 | 91.9
Insumo | 55802 | SIURB | LUMINÁRIA COMERCIAL DE SOBREPOR COM DIFUSOR TRANSPARENTE OU FOSCO 2 LED TUBULAR 9/10 W | Material |  | Un | 1 |  | 120.95 | 120.95
Insumo | 59038 | SIURB | SOQUETE PARA LAMPADA TUBULAR | Material |  | Un | 4 |  | 1.71 | 6.84
Insumo | 2044 | SIURB | AJUDANTE DE ELETRICISTA (SGSP) | Mão de Obra |  | H | 1.4 |  | 19.56 | 27.38
Insumo | 2041 | SIURB | ELETRICISTA (SGSP) | Mão de Obra |  | H | 1.4 |  | 26.73 | 37.42
10.10 | Código | Banco | Descrição | Tipo |  | Und | Quant. | Porcent. | Valor Unit | Total
Composição | 100903 | SINAPI | LÂMPADA TUBULAR LED DE 18/20 W, BASE G13 - FORNECIMENTO E INSTALAÇÃO. AF_02/2020_P | INEL - INSTALAÇÃO ELÉTRICA/ELETRIFICAÇÃO E ILUMINAÇÃO EXTERNA |  | UN | 1 |  | 31.85 | 31.85
Composição Auxiliar | 88247 | SINAPI | AUXILIAR DE ELETRICISTA COM ENCARGOS COMPLEMENTARES | SEDI - SERVIÇOS DIVERSOS |  | H | 0.1033 |  | 18.48 | 1.9
Composição Auxiliar | 88264 | SINAPI | ELETRICISTA COM ENCARGOS COMPLEMENTARES | SEDI - SERVIÇOS DIVERSOS |  | H | 0.2478 |  | 22.58 | 5.59
Insumo | 00039387 | SINAPI | LAMPADA LED TUBULAR BIVOLT 18/20 W, BASE G13 | Material |  | UN | 1 |  | 18.98 | 18.98
Insumo | 00012295 | SINAPI | SOQUETE DE BAQUELITE BASE E27, PARA LAMPADAS | Material |  | UN | 2 |  | 2.69 | 5.38
11.1 | Código | Banco | Descrição | Tipo |  | Und | Quant. | Porcent. | Valor Unit | Total
Composição | 101879 | SINAPI | QUADRO DE DISTRIBUIÇÃO DE ENERGIA EM CHAPA DE AÇO GALVANIZADO, DE EMBUTIR, COM BARRAMENTO TRIFÁSICO, PARA 24 DISJUNTORES DIN 100A - FORNECIMENTO E INSTALAÇÃO. AF_10/2020 | INEL - INSTALAÇÃO ELÉTRICA/ELETRIFICAÇÃO E ILUMINAÇÃO EXTERNA |  | UN | 1 |  | 659.69 | 659.69
Composição Auxiliar | 87367 | SINAPI | ARGAMASSA TRAÇO 1:1:6 (EM VOLUME DE CIMENTO, CAL E AREIA MÉDIA ÚMIDA) PARA EMBOÇO/MASSA ÚNICA/ASSENTAMENTO DE ALVENARIA DE VEDAÇÃO, PREPARO MANUAL. AF_08/2019 | SEDI - SERVIÇOS DIVERSOS |  | m³ | 0.0144 |  | 581.86 | 8.37
Composição Auxiliar | 88247 | SINAPI | AUXILIAR DE ELETRICISTA COM ENCARGOS COMPLEMENTARES | SEDI - SERVIÇOS DIVERSOS |  | H | 0.5346 |  | 18.48 | 9.87
Composição Auxiliar | 88264 | SINAPI | ELETRICISTA COM ENCARGOS COMPLEMENTARES | SEDI - SERVIÇOS DIVERSOS |  | H | 0.5346 |  | 22.58 | 12.07
Insumo | 00012039 | SINAPI | QUADRO DE DISTRIBUICAO COM BARRAMENTO TRIFASICO, DE EMBUTIR, EM CHAPA DE ACO GALVANIZADO, PARA 24 DISJUNTORES DIN, 100 A | Material |  | UN | 1 |  | 629.38 | 629.38
11.2 | Código | Banco | Descrição | Tipo |  | Und | Quant. | Porcent. | Valor Unit | Total
Composição | FDE.ADAPT.09.80.078 | Próprio | Banco de capacitores automático (com proteção, comando e capacitores) | ASTU - ASSENTAMENTO DE TUBOS E PECAS |  | UN | 1 |  | 16702.58 | 16702.58
Composição Auxiliar | 88264 | SINAPI | ELETRICISTA COM ENCARGOS COMPLEMENTARES | SEDI - SERVIÇOS DIVERSOS |  | H | 9 |  | 22.58 | 203.22
Composição Auxiliar | 88247 | SINAPI | AUXILIAR DE ELETRICISTA COM ENCARGOS COMPLEMENTARES | SEDI - SERVIÇOS DIVERSOS |  | H | 10 |  | 18.48 | 184.8
Insumo | I-OBSERVAÇÃO.FDE.ADAPT.09.80.078 | Próprio | Banco de capacitores automático (com proteção, comando e capacitores) - 50KVAR | Equipamento |  | UN | 1 |  | 16314.56 | 16314.56
12.1.1 | Código | Banco | Descrição | Tipo |  | Und | Quant. | Porcent. | Valor Unit | Total
Composição | 98297 | SINAPI | CABO ELETRÔNICO CATEGORIA 6, INSTALADO EM EDIFICAÇÃO INSTITUCIONAL - FORNECIMENTO E INSTALAÇÃO. AF_11/2019 | INES - INSTALAÇÕES ESPECIAIS |  | M | 1 |  | 3.81 | 3.81
Composição Auxiliar | 88247 | SINAPI | AUXILIAR DE ELETRICISTA COM ENCARGOS COMPLEMENTARES | SEDI - SERVIÇOS DIVERSOS |  | H | 0.0045 |  | 18.48 | 0.08
Composição Auxiliar | 88264 | SINAPI | ELETRICISTA COM ENCARGOS COMPLEMENTARES | SEDI - SERVIÇOS DIVERSOS |  | H | 0.0045 |  | 22.58 | 0.1
Insumo | 00039599 | SINAPI | CABO DE PAR TRANCADO UTP, 4 PARES, CATEGORIA 6 | Material |  | M | 1.05 |  | 3.46 | 3.63
12.2.1 | Código | Banco | Descrição | Tipo |  | Und | Quant. | Porcent. | Valor Unit | Total
Composição | 11.12.14 | SUDECAP | SAIDA LATERAL DUPLA 3/4" | PERFILADO E ACESSORIO, INCLUSIVE CONEXOES |  | UN | 1 |  | 10.17 | 10.17
Insumo | 55.10.10 | SUDECAP | AUXILIAR BOMBEIRO/ELETRICISTA | Mão de Obra |  | H | 0.13 |  | 15.53 | 2.01
Insumo | 55.10.55 | SUDECAP | ELETRICISTA | Mão de Obra |  | H | 0.13 |  | 22.11 | 2.87
Insumo | 74.05.45 | SUDECAP | PORCA LOSANGULAR COM PINO 5/16" | Material |  | UN | 1 |  | 1.48 | 1.48
Insumo | 74.05.32 | SUDECAP | PORCA SEXTAVADA 5/16" | Material |  | UN | 1 |  | 0.22 | 0.22
Insumo | 74.05.10 | SUDECAP | SAIDA LATERAL DUPLA DE PERFILADO P/ELETRODUTO 3/4" | Material |  | UN | 1 |  | 3.52 | 3.52
Insumo | 74.05.31 | SUDECAP | ARRUELA LISA 5/16" | Material |  | UN | 1 |  | 0.07 | 0.07
12.2.2 | Código | Banco | Descrição | Tipo |  | Und | Quant. | Porcent. | Valor Unit | Total
Composição | COMP-2823 | Próprio | CURVA HORIZONTAL / VERTICAL PARA PERFILADO 38X38 MM. (ADAPTADO DE SBC 063451) | 63 |  | UN | 1 |  | 12.62 | 12.62
Composição Auxiliar | 88264 | SINAPI | ELETRICISTA COM ENCARGOS COMPLEMENTARES | SEDI - SERVIÇOS DIVERSOS |  | H | 0.26 |  | 22.58 | 5.87
Composição Auxiliar | 88247 | SINAPI | AUXILIAR DE ELETRICISTA COM ENCARGOS COMPLEMENTARES | SEDI - SERVIÇOS DIVERSOS |  | H | 0.26 |  | 18.48 | 4.8
Insumo | 003510 | SBC | PERFILADO - CURVA HORIZONTAL OU VERTICAL 38x38mm | Material |  | UN | 1 |  | 1.95 | 1.95
12.2.3 | Código | Banco | Descrição | Tipo |  | Und | Quant. | Porcent. | Valor Unit | Total
Composição | COMP-2824 | Próprio | TALA PLANA PARA PERFILADO 38X38 MM. (ADAPTADO DE ORSE 9531) | 63 |  | UN | 1 |  | 5.29 | 5.29
Composição Auxiliar | 88264 | SINAPI | ELETRICISTA COM ENCARGOS COMPLEMENTARES | SEDI - SERVIÇOS DIVERSOS |  | H | 0.1 |  | 22.58 | 2.25
Composição Auxiliar | 88247 | SINAPI | AUXILIAR DE ELETRICISTA COM ENCARGOS COMPLEMENTARES | SEDI - SERVIÇOS DIVERSOS |  | H | 0.1 |  | 18.48 | 1.84
Insumo | 9866 | ORSE | Tala plana perfurada 38mm | Material |  | un | 1 |  | 1.2 | 1.2
12.3.1 | Código | Banco | Descrição | Tipo |  | Und | Quant. | Porcent. | Valor Unit | Total
Composição | 067910 | SBC | CONDULETE ALUMINIO TIPO LB/LL/LR - 1"" COM TAMPA | INSTALACOES ELETRICAS - SINALIZACAO |  | UN | 1 |  | 41.33 | 41.33
Composição Auxiliar | 88264 | SINAPI | ELETRICISTA COM ENCARGOS COMPLEMENTARES | SEDI - SERVIÇOS DIVERSOS |  | H | 0.478 |  | 22.58 | 10.79
Composição Auxiliar | 88247 | SINAPI | AUXILIAR DE ELETRICISTA COM ENCARGOS COMPLEMENTARES | SEDI - SERVIÇOS DIVERSOS |  | H | 0.478 |  | 18.48 | 8.83
Insumo | 031612 | SBC | CONDULETE ALUMINIO "LB" 1" COM TAMPA | Material |  | UN | 1 |  | 21.71 | 21.71
12.3.2 | Código | Banco | Descrição | Tipo |  | Und | Quant. | Porcent. | Valor Unit | Total
Composição | 058089 | SBC | CONDULETE ALUMINIO ""T"" 1"" SEM TAMPA | INSTALACOES ELETRICAS - DETECCAO DE INCENDIO |  | UN | 1 |  | 37.14 | 37.14
Composição Auxiliar | 88247 | SINAPI | AUXILIAR DE ELETRICISTA COM ENCARGOS COMPLEMENTARES | SEDI - SERVIÇOS DIVERSOS |  | H | 0.478 |  | 18.48 | 8.83
Composição Auxiliar | 88264 | SINAPI | ELETRICISTA COM ENCARGOS COMPLEMENTARES | SEDI - SERVIÇOS DIVERSOS |  | H | 0.478 |  | 22.58 | 10.79
Insumo | 031169 | SBC | CONDULETE ALUMINIO "T" 1" SEM TAMPA | Material |  | UN | 1 |  | 17.52 | 17.52
12.4.1 | Código | Banco | Descrição | Tipo |  | Und | Quant. | Porcent. | Valor Unit | Total
Composição | 12538 | ORSE | Arruela de pressão 1/4" | Interligações até Quadro Geral - Fios e Cabos |  | un | 1 |  | 0.38 | 0.38
Composição Auxiliar | 10549 | ORSE | Encargos Complementares - Servente | Provisórios |  | h | 0.01 |  | 3.63 | 0.03
Composição Auxiliar | 10552 | ORSE | Encargos Complementares - Eletricista | Provisórios |  | h | 0.01 |  | 3.51 | 0.03
Insumo | 13355 | ORSE | Arruela de pressão 1/4" | Material |  | un | 1 |  | 0.05 | 0.05
Insumo | 00002436 | SINAPI | ELETRICISTA (HORISTA) | Mão de Obra |  | H | 0.01 |  | 16.39 | 0.16
Insumo | 00006111 | SINAPI | SERVENTE DE OBRAS | Mão de Obra |  | H | 0.01 |  | 11.67 | 0.11
12.4.2 | Código | Banco | Descrição | Tipo |  | Und | Quant. | Porcent. | Valor Unit | Total
Composição | 9816 | ORSE | Arruela lisa zincada d=1/4" | Interligações até Quadro Geral - Fios e Cabos |  | un | 1 |  | 0.38 | 0.38
Composição Auxiliar | 10549 | ORSE | Encargos Complementares - Servente | Provisórios |  | h | 0.01 |  | 3.63 | 0.03
Composição Auxiliar | 10552 | ORSE | Encargos Complementares - Eletricista | Provisórios |  | h | 0.01 |  | 3.51 | 0.03
Insumo | 8347 | ORSE | Arruela lisa zincada ø 1/4" | Material |  | un | 1 |  | 0.05 | 0.05
Insumo | 00002436 | SINAPI | ELETRICISTA (HORISTA) | Mão de Obra |  | H | 0.01 |  | 16.39 | 0.16
Insumo | 00006111 | SINAPI | SERVENTE DE OBRAS | Mão de Obra |  | H | 0.01 |  | 11.67 | 0.11
12.4.3 | Código | Banco | Descrição | Tipo |  | Und | Quant. | Porcent. | Valor Unit | Total
Composição | COMP-2548 | Próprio | BUCHA DE NYLON S-4 (ADAPTADO DE AGETOP 070390) | 7 |  | Un | 1 |  | 0.69 | 0.69
Composição Auxiliar | 88264 | SINAPI | ELETRICISTA COM ENCARGOS COMPLEMENTARES | SEDI - SERVIÇOS DIVERSOS |  | H | 0.016 |  | 22.58 | 0.36
Composição Auxiliar | 88247 | SINAPI | AUXILIAR DE ELETRICISTA COM ENCARGOS COMPLEMENTARES | SEDI - SERVIÇOS DIVERSOS |  | H | 0.016 |  | 18.48 | 0.29
Insumo | 00011945 | SINAPI | BUCHA DE NYLON SEM ABA S4 | Material |  | UN | 1 |  | 0.04 | 0.04
12.4.4 | Código | Banco | Descrição | Tipo |  | Und | Quant. | Porcent. | Valor Unit | Total
Composição | COMP-2831 | Próprio | FORNECIMENTO E INSTALAÇÃO DE BUCHA DE NYLON S8. (ADAPTADO DE ORSE 704) | 90 |  | un | 1 |  | 4.24 | 4.24
Composição Auxiliar | 88264 | SINAPI | ELETRICISTA COM ENCARGOS COMPLEMENTARES | SEDI - SERVIÇOS DIVERSOS |  | H | 0.1 |  | 22.58 | 2.25
Composição Auxiliar | 88247 | SINAPI | AUXILIAR DE ELETRICISTA COM ENCARGOS COMPLEMENTARES | SEDI - SERVIÇOS DIVERSOS |  | H | 0.1 |  | 18.48 | 1.84
Insumo | 00004376 | SINAPI | BUCHA DE NYLON SEM ABA S8 | Material |  | UN | 1 |  | 0.15 | 0.15
12.4.5 | Código | Banco | Descrição | Tipo |  | Und | Quant. | Porcent. | Valor Unit | Total
Composição | SUDECAP.ADAPTADO.11.92.23 | Próprio | PARAFUSO FENDA GALVAN. CAB. PANELA 2,9x25mm AUTOATARRACHANTE | ASTU - ASSENTAMENTO DE TUBOS E PECAS |  | UN | 1 |  | 4.42 | 4.42
Composição Auxiliar | 95541 | SINAPI | FIXAÇÃO UTILIZANDO PARAFUSO E BUCHA DE NYLON, SOMENTE MÃO DE OBRA. AF_10/2016 | INHI - INSTALAÇÕES HIDROS SANITÁRIAS |  | UN | 1 |  | 3.92 | 3.92
Insumo | 00040552 | SINAPI | PARAFUSO, AUTO ATARRACHANTE, CABECA CHATA, FENDA SIMPLES, 1/4 (6,35 MM) X 25 MM | Material |  | CENTO | 0.01 |  | 50.64 | 0.5
12.4.6 | Código | Banco | Descrição | Tipo |  | Und | Quant. | Porcent. | Valor Unit | Total
Composição | COMP-2840 | Próprio | PARAFUSO SEXTAVADO ROSCA SOBERBA 1/4" X 1.3/4". (ADAPTADO DE ORSE 11039) | 168 |  | un | 1 |  | 0.6 | 0.6
Composição Auxiliar | 88264 | SINAPI | ELETRICISTA COM ENCARGOS COMPLEMENTARES | SEDI - SERVIÇOS DIVERSOS |  | H | 0.01 |  | 22.58 | 0.22
Insumo | 9878 | ORSE | Parafuso sextavado bimetálico rosca soberba 1/4" x 45mm | Material |  | un | 1 |  | 0.38 | 0.38
12.4.7 | Código | Banco | Descrição | Tipo |  | Und | Quant. | Porcent. | Valor Unit | Total
Composição | 071872 | AGETOP CIVIL | PARAFUSO SEXTAVADO CABEÇA LENTILHA D = 1/4" X 5/8" | 7 |  | Un | 1 |  | 0.38 | 0.38
Insumo | 3821 | AGETOP CIVIL | PARAFUSO SEXTAVADO CABEÇA LENTILHA D = 1/4" X 5/8" | Material |  | un | 1 |  | 0.18 | 0.18
Insumo | 0008 | AGETOP CIVIL | AJUDANTE | Mão de Obra |  | h | 0.0066 |  | 12.31 | 0.08
Insumo | 0012 | AGETOP CIVIL | ELETRICISTA | Mão de Obra |  | h | 0.0066 |  | 18.51 | 0.12
12.4.8 | Código | Banco | Descrição | Tipo |  | Und | Quant. | Porcent. | Valor Unit | Total
Composição | 12495 | ORSE | Porca sextavada 1/4", bicromatizada | Pontos de Suprimento de Telefone |  | un | 1 |  | 3.73 | 3.73
Composição Auxiliar | 10552 | ORSE | Encargos Complementares - Eletricista | Provisórios |  | h | 0.1 |  | 3.51 | 0.35
Composição Auxiliar | 10549 | ORSE | Encargos Complementares - Servente | Provisórios |  | h | 0.1 |  | 3.63 | 0.36
Insumo | 13323 | ORSE | Porca sextavada 1/4", bicromatizada | Material |  | un | 1 |  | 0.23 | 0.23
Insumo | 00002436 | SINAPI | ELETRICISTA (HORISTA) | Mão de Obra |  | H | 0.1 |  | 16.39 | 1.63
Insumo | 00006111 | SINAPI | SERVENTE DE OBRAS | Mão de Obra |  | H | 0.1 |  | 11.67 | 1.16
12.4.9 | Código | Banco | Descrição | Tipo |  | Und | Quant. | Porcent. | Valor Unit | Total
Composição | 12613 | ORSE | Barra roscada bicromatizada ø 1/4" x 3000mm | Interligações até Quadro Geral - Eletrodutos e Conexões |  | un | 1 |  | 36.2 | 36.2
Composição Auxiliar | 10552 | ORSE | Encargos Complementares - Eletricista | Provisórios |  | h | 0.4 |  | 3.51 | 1.4
Composição Auxiliar | 10549 | ORSE | Encargos Complementares - Servente | Provisórios |  | h | 0.4 |  | 3.63 | 1.45
Insumo | 13413 | ORSE | Barra roscada bicromatizada ø 1/4" x 3000mm | Material |  | un | 1 |  | 22.14 | 22.14
Insumo | 00002436 | SINAPI | ELETRICISTA (HORISTA) | Mão de Obra |  | H | 0.4 |  | 16.39 | 6.55
Insumo | 00006111 | SINAPI | SERVENTE DE OBRAS | Mão de Obra |  | H | 0.4 |  | 11.67 | 4.66
12.5.1 | Código | Banco | Descrição | Tipo |  | Und | Quant. | Porcent. | Valor Unit | Total
Composição | 053528 | SBC | TAMPA CEGA 150mm | INSTALACOES HIDRAULICAS - ESGOTO |  | UN | 1 |  | 31.73 | 31.73
Composição Auxiliar | 88248 | SINAPI | AUXILIAR DE ENCANADOR OU BOMBEIRO HIDRÁULICO COM ENCARGOS COMPLEMENTARES | SEDI - SERVIÇOS DIVERSOS |  | H | 0.309 |  | 17.7 | 5.46
Composição Auxiliar | 88267 | SINAPI | ENCANADOR OU BOMBEIRO HIDRÁULICO COM ENCARGOS COMPLEMENTARES | SEDI - SERVIÇOS DIVERSOS |  | H | 0.309 |  | 21.73 | 6.71
Insumo | 043712 | SBC | TAMPA CEGA QUADRADA BRANCA 150mm | Material |  | UN | 1 |  | 19.56 | 19.56
12.5.2 | Código | Banco | Descrição | Tipo |  | Und | Quant. | Porcent. | Valor Unit | Total
Composição | 91864 | SINAPI | ELETRODUTO RÍGIDO ROSCÁVEL, PVC, DN 32 MM (1"), PARA CIRCUITOS TERMINAIS, INSTALADO EM FORRO - FORNECIMENTO E INSTALAÇÃO. AF_12/2015 | INEL - INSTALAÇÃO ELÉTRICA/ELETRIFICAÇÃO E ILUMINAÇÃO EXTERNA |  | M | 1 |  | 13.21 | 13.21
Composição Auxiliar | 91170 | SINAPI | FIXAÇÃO DE TUBOS HORIZONTAIS DE PVC, CPVC OU COBRE DIÂMETROS MENORES OU IGUAIS A 40 MM OU ELETROCALHAS ATÉ 150MM DE LARGURA, COM ABRAÇADEIRA METÁLICA RÍGIDA TIPO D 1/2, FIXADA EM PERFILADO EM LAJE. AF_05/2015 | INHI - INSTALAÇÕES HIDROS SANITÁRIAS |  | M | 1 |  | 2.55 | 2.55
Composição Auxiliar | 88247 | SINAPI | AUXILIAR DE ELETRICISTA COM ENCARGOS COMPLEMENTARES | SEDI - SERVIÇOS DIVERSOS |  | H | 0.106 |  | 18.48 | 1.95
Composição Auxiliar | 88264 | SINAPI | ELETRICISTA COM ENCARGOS COMPLEMENTARES | SEDI - SERVIÇOS DIVERSOS |  | H | 0.106 |  | 22.58 | 2.39
Insumo | 00002685 | SINAPI | ELETRODUTO DE PVC RIGIDO ROSCAVEL DE 1 ", SEM LUVA | Material |  | M | 1.017 |  | 6.22 | 6.32
12.6.1 | Código | Banco | Descrição | Tipo |  | Und | Quant. | Porcent. | Valor Unit | Total
Composição | COMP-0946 | Próprio | TOMADA DE REDE 2 MÓDULOS RJ45 - FORNECIMENTO E INSTALAÇÃO. (ADAPTADO DE SINAPI 98307) | INES - INSTALAÇÕES ESPECIAIS |  | UN | 1 |  | 80.89 | 80.89
Composição Auxiliar | 88247 | SINAPI | AUXILIAR DE ELETRICISTA COM ENCARGOS COMPLEMENTARES | SEDI - SERVIÇOS DIVERSOS |  | H | 0.2062 |  | 18.48 | 3.81
Composição Auxiliar | 88264 | SINAPI | ELETRICISTA COM ENCARGOS COMPLEMENTARES | SEDI - SERVIÇOS DIVERSOS |  | H | 0.2062 |  | 22.58 | 4.65
Composição Auxiliar | 91946 | SINAPI | SUPORTE PARAFUSADO COM PLACA DE ENCAIXE 4" X 2" MÉDIO (1,30 M DO PISO) PARA PONTO ELÉTRICO - FORNECIMENTO E INSTALAÇÃO. AF_12/2015 | INEL - INSTALAÇÃO ELÉTRICA/ELETRIFICAÇÃO E ILUMINAÇÃO EXTERNA |  | UN | 1 |  | 7.27 | 7.27
Insumo | 00038104 | SINAPI | TOMADA RJ45, 8 FIOS, CAT 5E (APENAS MODULO) | Material |  | UN | 2 |  | 32.58 | 65.16
12.6.2 | Código | Banco | Descrição | Tipo |  | Und | Quant. | Porcent. | Valor Unit | Total
Composição | 072596 | AGETOP CIVIL | TOMADA LÓGICA RJ-45 CAT. 6 (LINHA X OU EQUIVALENTE) | 7 |  | Un | 1 |  | 27.19 | 27.19
Insumo | 3479 | AGETOP CIVIL | TOMADA LÓGICA RJ-45 CAT. 6 (LINHA X OU EQUIVALENTE) | Material |  | un | 1 |  | 15.8 | 15.8
Insumo | 0008 | AGETOP CIVIL | AJUDANTE | Mão de Obra |  | h | 0.37 |  | 12.31 | 4.55
Insumo | 0012 | AGETOP CIVIL | ELETRICISTA | Mão de Obra |  | h | 0.37 |  | 18.51 | 6.84
12.6.3 | Código | Banco | Descrição | Tipo |  | Und | Quant. | Porcent. | Valor Unit | Total
Composição | 062206 | SBC | ESPELHO PLASTICO PARA CAIXA 4""x2"" | INSTALACOES ELETRICAS - DUTOS E TOMADAS |  | UN | 1 |  | 4.62 | 4.62
Composição Auxiliar | 88264 | SINAPI | ELETRICISTA COM ENCARGOS COMPLEMENTARES | SEDI - SERVIÇOS DIVERSOS |  | H | 0.103 |  | 22.58 | 2.32
Insumo | 003492 | SBC | PLACA (ESPELHO) CEGA PARA CAIXA 4"x2" WEG | Material |  | UN | 1 |  | 2.3 | 2.3
12.6.4 | Código | Banco | Descrição | Tipo |  | Und | Quant. | Porcent. | Valor Unit | Total
Composição | 072425 | AGETOP CIVIL | TAMPA CEGA PLASTICA RETANGULAR 4"X2" | 7 |  | Un | 1 |  | 4.55 | 4.55
Insumo | 3450 | AGETOP CIVIL | TAMPA CEGA PLASTICA RETANGULAR 4"X2" | Material |  | un | 1 |  | 3.64 | 3.64
Insumo | 0008 | AGETOP CIVIL | AJUDANTE | Mão de Obra |  | h | 0.03 |  | 12.31 | 0.36
Insumo | 0012 | AGETOP CIVIL | ELETRICISTA | Mão de Obra |  | h | 0.03 |  | 18.51 | 0.55
12.6.7 | Código | Banco | Descrição | Tipo |  | Und | Quant. | Porcent. | Valor Unit | Total
Composição | 40.04.096 | CPOS | Tomada RJ 45 para rede de dados, com placa | 40.04 |  | UN | 1 |  | 70.26 | 70.26
Insumo | B.01.000.010115 | CPOS | Eletricista | Mão de Obra |  | H | 0.3 |  | 25.22 | 7.56
Insumo | B.01.000.010116 | CPOS | Ajudante eletricista | Mão de Obra |  | H | 0.3 |  | 16.74 | 5.02
Insumo | P.15.000.045618 | CPOS | Módulo tomada RJ-45 1 posto, referência Alumbra linha Belise ou equivalente | Material |  | UN | 1 |  | 57.68 | 57.68
12.7.1 | Código | Banco | Descrição | Tipo |  | Und | Quant. | Porcent. | Valor Unit | Total
Composição | SBC.ADAPT.60504 | Próprio | PERFILADO PERFURADO 38x38mm | ASTU - ASSENTAMENTO DE TUBOS E PECAS |  | M | 1 |  | 49.24 | 49.24
Composição Auxiliar | 88247 | SINAPI | AUXILIAR DE ELETRICISTA COM ENCARGOS COMPLEMENTARES | SEDI - SERVIÇOS DIVERSOS |  | H | 0.895 |  | 18.48 | 16.53
Composição Auxiliar | 88264 | SINAPI | ELETRICISTA COM ENCARGOS COMPLEMENTARES | SEDI - SERVIÇOS DIVERSOS |  | H | 0.895 |  | 22.58 | 20.2
Insumo | 00039028 | SINAPI | PERFILADO PERFURADO SIMPLES 38 X 38 MM, CHAPA 22 | Material |  | M | 1 |  | 12.51 | 12.51
12.7.2 | Código | Banco | Descrição | Tipo |  | Und | Quant. | Porcent. | Valor Unit | Total
Composição | 9526 | ORSE | Gancho curto para perfilado, ( ref.: Mopa ou similar) | Pontos de Suprimento de Energia para Computador |  | un | 1 |  | 11.92 | 11.92
Composição Auxiliar | 10552 | ORSE | Encargos Complementares - Eletricista | Provisórios |  | h | 0.2 |  | 3.51 | 0.7
Composição Auxiliar | 10549 | ORSE | Encargos Complementares - Servente | Provisórios |  | h | 0.2 |  | 3.63 | 0.72
Insumo | 3625 | ORSE | Gancho curto para perfilado, ref. Mopa ou similar | Material |  | un | 1 |  | 4.9 | 4.9
Insumo | 00002436 | SINAPI | ELETRICISTA (HORISTA) | Mão de Obra |  | H | 0.2 |  | 16.39 | 3.27
Insumo | 00006111 | SINAPI | SERVENTE DE OBRAS | Mão de Obra |  | H | 0.2 |  | 11.67 | 2.33
12.7.3 | Código | Banco | Descrição | Tipo |  | Und | Quant. | Porcent. | Valor Unit | Total
Composição | COMP-2824 | Próprio | TALA PLANA PARA PERFILADO 38X38 MM. (ADAPTADO DE ORSE 9531) | 63 |  | UN | 1 |  | 5.29 | 5.29
Composição Auxiliar | 88264 | SINAPI | ELETRICISTA COM ENCARGOS COMPLEMENTARES | SEDI - SERVIÇOS DIVERSOS |  | H | 0.1 |  | 22.58 | 2.25
Composição Auxiliar | 88247 | SINAPI | AUXILIAR DE ELETRICISTA COM ENCARGOS COMPLEMENTARES | SEDI - SERVIÇOS DIVERSOS |  | H | 0.1 |  | 18.48 | 1.84
Insumo | 9866 | ORSE | Tala plana perfurada 38mm | Material |  | un | 1 |  | 1.2 | 1.2
12.8.1 | Código | Banco | Descrição | Tipo |  | Und | Quant. | Porcent. | Valor Unit | Total
Composição | 059319 | SBC | RACK PISO 44U 1200MM 19 PRETO PORTA FRONTAL COM VISOR DE AC | INSTALACOES DE TELEFONE-LOGICA-CFTV-CATV |  | UN | 1 |  | 3035.07 | 3035.07
Composição Auxiliar | 88243 | SINAPI | AJUDANTE ESPECIALIZADO COM ENCARGOS COMPLEMENTARES | SEDI - SERVIÇOS DIVERSOS |  | H | 1.169 |  | 18.12 | 21.18
Composição Auxiliar | 88266 | SINAPI | ELETROTÉCNICO COM ENCARGOS COMPLEMENTARES | SEDI - SERVIÇOS DIVERSOS |  | H | 1.169 |  | 29.08 | 33.99
Insumo | 007345 | SBC | RACK PISO 44U 1200mm 19" PRETO PORTA FRONTAL COM VISOR DE ACRILICO | Material |  | UN | 1 |  | 2979.9 | 2979.9
12.8.2 | Código | Banco | Descrição | Tipo |  | Und | Quant. | Porcent. | Valor Unit | Total
Composição | 059251 | SBC | DISTRIBUIDOR INTERNO OPTICO DIO 24 FIBRAS | INSTALACOES DE TELEFONE-LOGICA-CFTV-CATV |  | UN | 1 |  | 668.91 | 668.91
Composição Auxiliar | 88266 | SINAPI | ELETROTÉCNICO COM ENCARGOS COMPLEMENTARES | SEDI - SERVIÇOS DIVERSOS |  | H | 2.1 |  | 29.08 | 61.06
Composição Auxiliar | 88243 | SINAPI | AJUDANTE ESPECIALIZADO COM ENCARGOS COMPLEMENTARES | SEDI - SERVIÇOS DIVERSOS |  | H | 2.1 |  | 18.12 | 38.05
Insumo | 047588 | SBC | RACK - DISTRIBUIDOR INTERNO OPTICO DIO 24 FIBRAS ODF FULL JZ-1823 APC | Material |  | UN | 1 |  | 569.8 | 569.8
12.8.3 | Código | Banco | Descrição | Tipo |  | Und | Quant. | Porcent. | Valor Unit | Total
Composição | COMP-0969 | Próprio | KIT DE VENTILAÇÃO PARA RACK COM 2 VENTILADORES – PADRÃO 19" - FORNECIMENTO E INSTALAÇÃO | INES - INSTALAÇÕES ESPECIAIS |  | CJ | 1 |  | 522.19 | 522.19
Composição Auxiliar | 88264 | SINAPI | ELETRICISTA COM ENCARGOS COMPLEMENTARES | SEDI - SERVIÇOS DIVERSOS |  | H | 0.2 |  | 22.58 | 4.51
Composição Auxiliar | 88247 | SINAPI | AUXILIAR DE ELETRICISTA COM ENCARGOS COMPLEMENTARES | SEDI - SERVIÇOS DIVERSOS |  | H | 0.2 |  | 18.48 | 3.69
Insumo | 012064 | SBC | RACK - KIT VENTILACAO COM 2 VENTILADORES PARA RACK PISO/PAREDE | Material |  | UN | 1 |  | 513.99 | 513.99
12.8.4 | Código | Banco | Descrição | Tipo |  | Und | Quant. | Porcent. | Valor Unit | Total
Composição | 059448 | SBC | GUIA DE CABOS PADRAO 19"" | INSTALACOES DE TELEFONE-LOGICA-CFTV-CATV |  | UN | 1 |  | 67.46 | 67.46
Composição Auxiliar | 88247 | SINAPI | AUXILIAR DE ELETRICISTA COM ENCARGOS COMPLEMENTARES | SEDI - SERVIÇOS DIVERSOS |  | H | 0.2 |  | 18.48 | 3.69
Insumo | 041898 | SBC | RACK - GUIA DE CABOS 1U PADRAO 19" | Material |  | UN | 1 |  | 63.77 | 63.77
12.8.5 | Código | Banco | Descrição | Tipo |  | Und | Quant. | Porcent. | Valor Unit | Total
Composição | 98302 | SINAPI | PATCH PANEL 24 PORTAS, CATEGORIA 6 - FORNECIMENTO E INSTALAÇÃO. AF_11/2019 | INES - INSTALAÇÕES ESPECIAIS |  | UN | 1 |  | 900.27 | 900.27
Composição Auxiliar | 88247 | SINAPI | AUXILIAR DE ELETRICISTA COM ENCARGOS COMPLEMENTARES | SEDI - SERVIÇOS DIVERSOS |  | H | 6.2007 |  | 18.48 | 114.58
Composição Auxiliar | 88264 | SINAPI | ELETRICISTA COM ENCARGOS COMPLEMENTARES | SEDI - SERVIÇOS DIVERSOS |  | H | 6.2007 |  | 22.58 | 140.01
Insumo | 00039596 | SINAPI | PATCH PANEL, 24 PORTAS, CATEGORIA 6, COM RACKS DE 19" E 1 U DE ALTURA | Material |  | UN | 1 |  | 645.68 | 645.68
12.8.6 | Código | Banco | Descrição | Tipo |  | Und | Quant. | Porcent. | Valor Unit | Total
Composição | 059460 | SBC | REGUA DE TOMADAS COM 8 TOMADAS | INSTALACOES DE TELEFONE-LOGICA-CFTV-CATV |  | UN | 1 |  | 99.19 | 99.19
Composição Auxiliar | 88247 | SINAPI | AUXILIAR DE ELETRICISTA COM ENCARGOS COMPLEMENTARES | SEDI - SERVIÇOS DIVERSOS |  | H | 0.2 |  | 18.48 | 3.69
Insumo | 514474 | SBC | RACK - REGUA 19" DE TOMADAS COM 8 TOMADAS 10A | Material |  | UN | 1 |  | 95.5 | 95.5
12.8.7 | Código | Banco | Descrição | Tipo |  | Und | Quant. | Porcent. | Valor Unit | Total
Composição | 059252 | SBC | SWITCH WIRED TP - LINK GIGABIT 24 PORTAS TL - SG1024D. | INSTALACOES DE TELEFONE-LOGICA-CFTV-CATV |  | UN | 1 |  | 1134.55 | 1134.55
Composição Auxiliar | 88264 | SINAPI | ELETRICISTA COM ENCARGOS COMPLEMENTARES | SEDI - SERVIÇOS DIVERSOS |  | H | 2.062 |  | 22.58 | 46.55
Composição Auxiliar | 88247 | SINAPI | AUXILIAR DE ELETRICISTA COM ENCARGOS COMPLEMENTARES | SEDI - SERVIÇOS DIVERSOS |  | H | 2.062 |  | 18.48 | 38.1
Insumo | 047589 | SBC | RACK - SWITCH WIRED TP - LINK GIGABIT 24 PORTAS TL - SG1024D | Material |  | UN | 1 |  | 1049.9 | 1049.9
12.8.8 | Código | Banco | Descrição | Tipo |  | Und | Quant. | Porcent. | Valor Unit | Total
Composição | COMP-1340 | Próprio | BANDEJA TELESCÓPICA 1U PARA RACK | INEL - INSTALAÇÃO ELÉTRICA/ELETRIFICAÇÃO E ILUMINAÇÃO EXTERNA |  | UN | 1 |  | 114.33 | 114.33
Composição Auxiliar | 88264 | SINAPI | ELETRICISTA COM ENCARGOS COMPLEMENTARES | SEDI - SERVIÇOS DIVERSOS |  | H | 0.1 |  | 22.58 | 2.25
Composição Auxiliar | 88247 | SINAPI | AUXILIAR DE ELETRICISTA COM ENCARGOS COMPLEMENTARES | SEDI - SERVIÇOS DIVERSOS |  | H | 0.1 |  | 18.48 | 1.84
Insumo | I-0417 | Próprio | BANDEJA TELESCÓPICA 1 U P/ RACK | Material |  | UN | 1 |  | 110.24 | 110.24
12.8.9 | Código | Banco | Descrição | Tipo |  | Und | Quant. | Porcent. | Valor Unit | Total
Composição | 071886 | AGETOP CIVIL | PATCH CORD COMPRIMENTO DE 2,50 M - CAT.6 | 7 |  | Un | 1 |  | 26.12 | 26.12
Insumo | 3910 | AGETOP CIVIL | PATCH CORD COMPRIMENTO DE 2,5 m - CAT.6 | Material |  | un | 1 |  | 22.12 | 22.12
Insumo | 0008 | AGETOP CIVIL | AJUDANTE | Mão de Obra |  | h | 0.13 |  | 12.31 | 1.6
Insumo | 0012 | AGETOP CIVIL | ELETRICISTA | Mão de Obra |  | h | 0.13 |  | 18.51 | 2.4
12.8.10 | Código | Banco | Descrição | Tipo |  | Und | Quant. | Porcent. | Valor Unit | Total
Composição | 69.03.340 | CPOS | Conector RJ-45 fêmea - categoria 6 | 69.03 |  | UN | 1 |  | 43.18 | 43.18
Insumo | B.01.000.010115 | CPOS | Eletricista | Mão de Obra |  | H | 0.15 |  | 25.22 | 3.78
Insumo | B.01.000.010116 | CPOS | Ajudante eletricista | Mão de Obra |  | H | 0.15 |  | 16.74 | 2.51
Insumo | P.13.000.050036 | CPOS | Conector RJ-45, fêmea, categoria 6, ref. 50491 fabricação Policom, 6150 47 Pial Plus fabricação Legrand, ou equivalente | Material |  | UN | 1 |  | 36.89 | 36.89
12.8.11 | Código | Banco | Descrição | Tipo |  | Und | Quant. | Porcent. | Valor Unit | Total
Composição | SETOP ADAPT. CAB-RACK-025 | Próprio | PAINEL DE FECHAMENTO DE 1U PARA RACK 19" | CAB |  | UN | 1 |  | 10.1 | 10.1
Composição Auxiliar | 88264 | SINAPI | ELETRICISTA COM ENCARGOS COMPLEMENTARES | SEDI - SERVIÇOS DIVERSOS |  | H | 0.1 |  | 22.58 | 2.25
Composição Auxiliar | 88247 | SINAPI | AUXILIAR DE ELETRICISTA COM ENCARGOS COMPLEMENTARES | SEDI - SERVIÇOS DIVERSOS |  | H | 0.1 |  | 18.48 | 1.84
Insumo | MATED- 12111 | SETOP | TAMPA CEGA DE 1U PARA RACK 19" | Material |  | un | 1 |  | 6.01 | 6.01
Insumo | I-2243 | Próprio | PAINEL DE FECHAMENTO RETO RACK 1U 19'' | Material |  | UN | 0 |  | 1 | 0
12.8.12 | Código | Banco | Descrição | Tipo |  | Und | Quant. | Porcent. | Valor Unit | Total
Composição | SBC.ADAPT.06512 | Próprio | Nobreak de rack 1500VA | ASTU - ASSENTAMENTO DE TUBOS E PECAS |  | UN | 1 |  | 1014.1 | 1014.1
Composição Auxiliar | 88264 | SINAPI | ELETRICISTA COM ENCARGOS COMPLEMENTARES | SEDI - SERVIÇOS DIVERSOS |  | H | 1 |  | 22.58 | 22.58
Insumo | I9904 | SEINFRA | NOBREAK 700VA 220V | Material |  | UN | 2.14 |  | 463.33 | 991.52
12.9.1 | Código | Banco | Descrição | Tipo |  | Und | Quant. | Porcent. | Valor Unit | Total
Composição | 059637 | SBC | RACK DESMONTAVEL 36U x 770mm | INSTALACOES DE TELEFONE-LOGICA-CFTV-CATV |  | UN | 1 |  | 1633.17 | 1633.17
Composição Auxiliar | 88266 | SINAPI | ELETROTÉCNICO COM ENCARGOS COMPLEMENTARES | SEDI - SERVIÇOS DIVERSOS |  | H | 1.169 |  | 29.08 | 33.99
Composição Auxiliar | 88243 | SINAPI | AJUDANTE ESPECIALIZADO COM ENCARGOS COMPLEMENTARES | SEDI - SERVIÇOS DIVERSOS |  | H | 1.169 |  | 18.12 | 21.18
Insumo | 006633 | SBC | RACK DESMONTAVEL 36U x 770mm | Material |  | UN | 1 |  | 1578 | 1578
12.9.2 | Código | Banco | Descrição | Tipo |  | Und | Quant. | Porcent. | Valor Unit | Total
Composição | 059251 | SBC | DISTRIBUIDOR INTERNO OPTICO DIO 24 FIBRAS | INSTALACOES DE TELEFONE-LOGICA-CFTV-CATV |  | UN | 1 |  | 668.91 | 668.91
Composição Auxiliar | 88266 | SINAPI | ELETROTÉCNICO COM ENCARGOS COMPLEMENTARES | SEDI - SERVIÇOS DIVERSOS |  | H | 2.1 |  | 29.08 | 61.06
Composição Auxiliar | 88243 | SINAPI | AJUDANTE ESPECIALIZADO COM ENCARGOS COMPLEMENTARES | SEDI - SERVIÇOS DIVERSOS |  | H | 2.1 |  | 18.12 | 38.05
Insumo | 047588 | SBC | RACK - DISTRIBUIDOR INTERNO OPTICO DIO 24 FIBRAS ODF FULL JZ-1823 APC | Material |  | UN | 1 |  | 569.8 | 569.8
12.9.3 | Código | Banco | Descrição | Tipo |  | Und | Quant. | Porcent. | Valor Unit | Total
Composição | COMP-0969 | Próprio | KIT DE VENTILAÇÃO PARA RACK COM 2 VENTILADORES – PADRÃO 19" - FORNECIMENTO E INSTALAÇÃO | INES - INSTALAÇÕES ESPECIAIS |  | CJ | 1 |  | 522.19 | 522.19
Composição Auxiliar | 88264 | SINAPI | ELETRICISTA COM ENCARGOS COMPLEMENTARES | SEDI - SERVIÇOS DIVERSOS |  | H | 0.2 |  | 22.58 | 4.51
Composição Auxiliar | 88247 | SINAPI | AUXILIAR DE ELETRICISTA COM ENCARGOS COMPLEMENTARES | SEDI - SERVIÇOS DIVERSOS |  | H | 0.2 |  | 18.48 | 3.69
Insumo | 012064 | SBC | RACK - KIT VENTILACAO COM 2 VENTILADORES PARA RACK PISO/PAREDE | Material |  | UN | 1 |  | 513.99 | 513.99
12.9.4 | Código | Banco | Descrição | Tipo |  | Und | Quant. | Porcent. | Valor Unit | Total
Composição | 059448 | SBC | GUIA DE CABOS PADRAO 19"" | INSTALACOES DE TELEFONE-LOGICA-CFTV-CATV |  | UN | 1 |  | 67.46 | 67.46
Composição Auxiliar | 88247 | SINAPI | AUXILIAR DE ELETRICISTA COM ENCARGOS COMPLEMENTARES | SEDI - SERVIÇOS DIVERSOS |  | H | 0.2 |  | 18.48 | 3.69
Insumo | 041898 | SBC | RACK - GUIA DE CABOS 1U PADRAO 19" | Material |  | UN | 1 |  | 63.77 | 63.77
12.9.5 | Código | Banco | Descrição | Tipo |  | Und | Quant. | Porcent. | Valor Unit | Total
Composição | 98302 | SINAPI | PATCH PANEL 24 PORTAS, CATEGORIA 6 - FORNECIMENTO E INSTALAÇÃO. AF_11/2019 | INES - INSTALAÇÕES ESPECIAIS |  | UN | 1 |  | 900.27 | 900.27
Composição Auxiliar | 88247 | SINAPI | AUXILIAR DE ELETRICISTA COM ENCARGOS COMPLEMENTARES | SEDI - SERVIÇOS DIVERSOS |  | H | 6.2007 |  | 18.48 | 114.58
Composição Auxiliar | 88264 | SINAPI | ELETRICISTA COM ENCARGOS COMPLEMENTARES | SEDI - SERVIÇOS DIVERSOS |  | H | 6.2007 |  | 22.58 | 140.01
Insumo | 00039596 | SINAPI | PATCH PANEL, 24 PORTAS, CATEGORIA 6, COM RACKS DE 19" E 1 U DE ALTURA | Material |  | UN | 1 |  | 645.68 | 645.68
12.9.6 | Código | Banco | Descrição | Tipo |  | Und | Quant. | Porcent. | Valor Unit | Total
Composição | 059460 | SBC | REGUA DE TOMADAS COM 8 TOMADAS | INSTALACOES DE TELEFONE-LOGICA-CFTV-CATV |  | UN | 1 |  | 99.19 | 99.19
Composição Auxiliar | 88247 | SINAPI | AUXILIAR DE ELETRICISTA COM ENCARGOS COMPLEMENTARES | SEDI - SERVIÇOS DIVERSOS |  | H | 0.2 |  | 18.48 | 3.69
Insumo | 514474 | SBC | RACK - REGUA 19" DE TOMADAS COM 8 TOMADAS 10A | Material |  | UN | 1 |  | 95.5 | 95.5
12.9.7 | Código | Banco | Descrição | Tipo |  | Und | Quant. | Porcent. | Valor Unit | Total
Composição | 059252 | SBC | SWITCH WIRED TP - LINK GIGABIT 24 PORTAS TL - SG1024D. | INSTALACOES DE TELEFONE-LOGICA-CFTV-CATV |  | UN | 1 |  | 1134.55 | 1134.55
Composição Auxiliar | 88264 | SINAPI | ELETRICISTA COM ENCARGOS COMPLEMENTARES | SEDI - SERVIÇOS DIVERSOS |  | H | 2.062 |  | 22.58 | 46.55
Composição Auxiliar | 88247 | SINAPI | AUXILIAR DE ELETRICISTA COM ENCARGOS COMPLEMENTARES | SEDI - SERVIÇOS DIVERSOS |  | H | 2.062 |  | 18.48 | 38.1
Insumo | 047589 | SBC | RACK - SWITCH WIRED TP - LINK GIGABIT 24 PORTAS TL - SG1024D | Material |  | UN | 1 |  | 1049.9 | 1049.9
12.9.8 | Código | Banco | Descrição | Tipo |  | Und | Quant. | Porcent. | Valor Unit | Total
Composição | COMP-1340 | Próprio | BANDEJA TELESCÓPICA 1U PARA RACK | INEL - INSTALAÇÃO ELÉTRICA/ELETRIFICAÇÃO E ILUMINAÇÃO EXTERNA |  | UN | 1 |  | 114.33 | 114.33
Composição Auxiliar | 88264 | SINAPI | ELETRICISTA COM ENCARGOS COMPLEMENTARES | SEDI - SERVIÇOS DIVERSOS |  | H | 0.1 |  | 22.58 | 2.25
Composição Auxiliar | 88247 | SINAPI | AUXILIAR DE ELETRICISTA COM ENCARGOS COMPLEMENTARES | SEDI - SERVIÇOS DIVERSOS |  | H | 0.1 |  | 18.48 | 1.84
Insumo | I-0417 | Próprio | BANDEJA TELESCÓPICA 1 U P/ RACK | Material |  | UN | 1 |  | 110.24 | 110.24
12.9.9 | Código | Banco | Descrição | Tipo |  | Und | Quant. | Porcent. | Valor Unit | Total
Composição | 071886 | AGETOP CIVIL | PATCH CORD COMPRIMENTO DE 2,50 M - CAT.6 | 7 |  | Un | 1 |  | 26.12 | 26.12
Insumo | 3910 | AGETOP CIVIL | PATCH CORD COMPRIMENTO DE 2,5 m - CAT.6 | Material |  | un | 1 |  | 22.12 | 22.12
Insumo | 0008 | AGETOP CIVIL | AJUDANTE | Mão de Obra |  | h | 0.13 |  | 12.31 | 1.6
Insumo | 0012 | AGETOP CIVIL | ELETRICISTA | Mão de Obra |  | h | 0.13 |  | 18.51 | 2.4
12.9.10 | Código | Banco | Descrição | Tipo |  | Und | Quant. | Porcent. | Valor Unit | Total
Composição | 69.03.340 | CPOS | Conector RJ-45 fêmea - categoria 6 | 69.03 |  | UN | 1 |  | 43.18 | 43.18
Insumo | B.01.000.010115 | CPOS | Eletricista | Mão de Obra |  | H | 0.15 |  | 25.22 | 3.78
Insumo | B.01.000.010116 | CPOS | Ajudante eletricista | Mão de Obra |  | H | 0.15 |  | 16.74 | 2.51
Insumo | P.13.000.050036 | CPOS | Conector RJ-45, fêmea, categoria 6, ref. 50491 fabricação Policom, 6150 47 Pial Plus fabricação Legrand, ou equivalente | Material |  | UN | 1 |  | 36.89 | 36.89
12.9.11 | Código | Banco | Descrição | Tipo |  | Und | Quant. | Porcent. | Valor Unit | Total
Composição | SETOP ADAPT. CAB-RACK-025 | Próprio | PAINEL DE FECHAMENTO DE 1U PARA RACK 19" | CAB |  | UN | 1 |  | 10.1 | 10.1
Composição Auxiliar | 88264 | SINAPI | ELETRICISTA COM ENCARGOS COMPLEMENTARES | SEDI - SERVIÇOS DIVERSOS |  | H | 0.1 |  | 22.58 | 2.25
Composição Auxiliar | 88247 | SINAPI | AUXILIAR DE ELETRICISTA COM ENCARGOS COMPLEMENTARES | SEDI - SERVIÇOS DIVERSOS |  | H | 0.1 |  | 18.48 | 1.84
Insumo | MATED- 12111 | SETOP | TAMPA CEGA DE 1U PARA RACK 19" | Material |  | un | 1 |  | 6.01 | 6.01
Insumo | I-2243 | Próprio | PAINEL DE FECHAMENTO RETO RACK 1U 19'' | Material |  | UN | 0 |  | 1 | 0
12.9.12 | Código | Banco | Descrição | Tipo |  | Und | Quant. | Porcent. | Valor Unit | Total
Composição | SBC.ADAPT.06512 | Próprio | Nobreak de rack 1500VA | ASTU - ASSENTAMENTO DE TUBOS E PECAS |  | UN | 1 |  | 1014.1 | 1014.1
Composição Auxiliar | 88264 | SINAPI | ELETRICISTA COM ENCARGOS COMPLEMENTARES | SEDI - SERVIÇOS DIVERSOS |  | H | 1 |  | 22.58 | 22.58
Insumo | I9904 | SEINFRA | NOBREAK 700VA 220V | Material |  | UN | 2.14 |  | 463.33 | 991.52
12.10.1 | Código | Banco | Descrição | Tipo |  | Und | Quant. | Porcent. | Valor Unit | Total
Composição | 11.12.14 | SUDECAP | SAIDA LATERAL DUPLA 3/4" | PERFILADO E ACESSORIO, INCLUSIVE CONEXOES |  | UN | 1 |  | 10.17 | 10.17
Insumo | 55.10.10 | SUDECAP | AUXILIAR BOMBEIRO/ELETRICISTA | Mão de Obra |  | H | 0.13 |  | 15.53 | 2.01
Insumo | 55.10.55 | SUDECAP | ELETRICISTA | Mão de Obra |  | H | 0.13 |  | 22.11 | 2.87
Insumo | 74.05.45 | SUDECAP | PORCA LOSANGULAR COM PINO 5/16" | Material |  | UN | 1 |  | 1.48 | 1.48
Insumo | 74.05.32 | SUDECAP | PORCA SEXTAVADA 5/16" | Material |  | UN | 1 |  | 0.22 | 0.22
Insumo | 74.05.10 | SUDECAP | SAIDA LATERAL DUPLA DE PERFILADO P/ELETRODUTO 3/4" | Material |  | UN | 1 |  | 3.52 | 3.52
Insumo | 74.05.31 | SUDECAP | ARRUELA LISA 5/16" | Material |  | UN | 1 |  | 0.07 | 0.07
12.10.2 | Código | Banco | Descrição | Tipo |  | Und | Quant. | Porcent. | Valor Unit | Total
Composição | 11.11.25 | SUDECAP | CURVA HORIZ. 90° C/ TAMPA P/ ELETROCALHA 400X100 MM | ELETROCALHA |  | UN | 1 |  | 118.36 | 118.36
Insumo | 55.10.10 | SUDECAP | AUXILIAR BOMBEIRO/ELETRICISTA | Mão de Obra |  | H | 0.13 |  | 15.53 | 2.01
Insumo | 55.10.55 | SUDECAP | ELETRICISTA | Mão de Obra |  | H | 0.13 |  | 22.11 | 2.87
Insumo | 74.04.45 | SUDECAP | CURVA HORIZONTAL 90° GALV. P/ ELETROC. 400X100 MM | Material |  | UN | 1 |  | 73.5 | 73.5
Insumo | 74.04.16 | SUDECAP | TAMPA P/ CURVA HORIZONTAL 90° P/ ELETROC. 400X100MM | Material |  | UN | 1 |  | 37.5 | 37.5
Insumo | 74.05.32 | SUDECAP | PORCA SEXTAVADA 5/16" | Material |  | UN | 4 |  | 0.22 | 0.88
Insumo | 74.05.30 | SUDECAP | PARAFUSO CABEÇA LENTILHA AUTOTRAVANTE 5/16"X1/2" | Material |  | UN | 4 |  | 0.33 | 1.32
Insumo | 74.05.31 | SUDECAP | ARRUELA LISA 5/16" | Material |  | UN | 4 |  | 0.07 | 0.28
12.10.3 | Código | Banco | Descrição | Tipo |  | Und | Quant. | Porcent. | Valor Unit | Total
Composição | 059412 | SBC | CURVA DE INVERSAO PARA ELETROCALHA 100X100MM CHAPA 20 | INSTALACOES DE TELEFONE-LOGICA-CFTV-CATV |  | UN | 1 |  | 102.55 | 102.55
Composição Auxiliar | 88247 | SINAPI | AUXILIAR DE ELETRICISTA COM ENCARGOS COMPLEMENTARES | SEDI - SERVIÇOS DIVERSOS |  | H | 0.425 |  | 18.48 | 7.85
Composição Auxiliar | 88264 | SINAPI | ELETRICISTA COM ENCARGOS COMPLEMENTARES | SEDI - SERVIÇOS DIVERSOS |  | H | 0.425 |  | 22.58 | 9.59
Insumo | 004559 | SBC | ELETROCALHA - CURVA DE INVERSAO 100x100mm CHAPA 20 | Material |  | UN | 1 |  | 85.11 | 85.11
12.10.4 | Código | Banco | Descrição | Tipo |  | Und | Quant. | Porcent. | Valor Unit | Total
Composição | SBC ADAPT. 061108 | Próprio | ELETROCALHA PERFURADA TIPO ""U"" 100X100 COM TAMPA | 61 |  | M | 1 |  | 52.69 | 52.69
Composição Auxiliar | 88264 | SINAPI | ELETRICISTA COM ENCARGOS COMPLEMENTARES | SEDI - SERVIÇOS DIVERSOS |  | H | 0.49 |  | 22.58 | 11.06
Composição Auxiliar | 88247 | SINAPI | AUXILIAR DE ELETRICISTA COM ENCARGOS COMPLEMENTARES | SEDI - SERVIÇOS DIVERSOS |  | H | 0.49 |  | 18.48 | 9.05
Insumo | 000703 | SBC | ELETROCALHA PERFURADA TIPO "U" 100X100MM CHAPA 22 | Material |  | M | 1.1 |  | 18.02 | 19.82
Insumo | 74.04.03 | SUDECAP | TAMPA DE ENCAIXE PARA ELETROCALHA 100X100MM | Material |  | M | 1.1 |  | 11.6 | 12.76
12.10.5 | Código | Banco | Descrição | Tipo |  | Und | Quant. | Porcent. | Valor Unit | Total
Composição | COMP-0778 | Próprio | SUPORTE VERTICAL PARA ELETROCALHA METÁLICA, 100X100 MM | ASTU - ASSENTAMENTO DE TUBOS E PECAS |  | UN | 1 |  | 41.96 | 41.96
Composição Auxiliar | 88247 | SINAPI | AUXILIAR DE ELETRICISTA COM ENCARGOS COMPLEMENTARES | SEDI - SERVIÇOS DIVERSOS |  | H | 0.1 |  | 18.48 | 1.84
Composição Auxiliar | 88264 | SINAPI | ELETRICISTA COM ENCARGOS COMPLEMENTARES | SEDI - SERVIÇOS DIVERSOS |  | H | 0.1 |  | 22.58 | 2.25
Insumo | 00004330 | SINAPI | PORCA ZINCADA, SEXTAVADA, DIAMETRO 5/16" | Material |  | UN | 4 |  | 0.16 | 0.64
Insumo | 016206 | SBC | ARRUELA LATAO 5/16" | Material |  | UN | 4 |  | 1.14 | 4.56
Insumo | 3817 | AGETOP CIVIL | CANTONEIRA METALICA 38 X 38 MM ( ZZ ALTA ) | Material |  | un | 1 |  | 2.56 | 2.56
Insumo | 00004332 | SINAPI | PARAFUSO ZINCADO, SEXTAVADO, COM ROSCA INTEIRA, DIAMETRO 3/8", COMPRIMENTO 2" | Material |  | UN | 2 |  | 1.18 | 2.36
Insumo | 00004342 | SINAPI | PORCA ZINCADA, SEXTAVADA, DIAMETRO 3/8" | Material |  | UN | 2 |  | 0.24 | 0.48
Insumo | 00039207 | SINAPI | ARRUELA EM ALUMINIO, COM ROSCA, DE 3/8", PARA ELETRODUTO | Material |  | UN | 2 |  | 0.89 | 1.78
Insumo | 3810 | AGETOP CIVIL | VERGALHÃO ROSCA TOTAL D=5/16" | Material |  | m | 0.5 |  | 3.18 | 1.59
Insumo | 3981 | ORSE | Suporte vertical 150 x 75/100 mm para fixação de eletrocalha metálica (ref.: mopa ou similar) | Material |  | un | 1 |  | 14.9 | 14.9
Insumo | 3638 | ORSE | Suporte vertical 100 x 100 mm para fixação de eletrocalha metálica ( ref.: Mopa ou similar) | Material |  | un | 1 |  | 9 | 9
12.10.6 | Código | Banco | Descrição | Tipo |  | Und | Quant. | Porcent. | Valor Unit | Total
Composição | COMP-0538 | Próprio | TÊ RETO 90º 100x100mm CHAPA 18 C/TAMPA, PARA ELETROCALHA - FORNECIMENTO E INSTALAÇÃO | INEL - INSTALAÇÃO ELÉTRICA/ELETRIFICAÇÃO E ILUMINAÇÃO EXTERNA |  | M | 1 |  | 29.89 | 29.89
Composição Auxiliar | 88247 | SINAPI | AUXILIAR DE ELETRICISTA COM ENCARGOS COMPLEMENTARES | SEDI - SERVIÇOS DIVERSOS |  | H | 0.112 |  | 18.48 | 2.06
Composição Auxiliar | 88264 | SINAPI | ELETRICISTA COM ENCARGOS COMPLEMENTARES | SEDI - SERVIÇOS DIVERSOS |  | H | 0.112 |  | 22.58 | 2.52
Insumo | I-00085 | Próprio | TÊ RETO 90º 100x100mm CHAPA 18 C/TAMPA | Material |  | UN | 1 |  | 25.31 | 25.31
12.10.7 | Código | Banco | Descrição | Tipo |  | Und | Quant. | Porcent. | Valor Unit | Total
Composição | COMP-2439 | Próprio | TALA PLANA PERFURADA 100 MM, PARA ELETROCALHA. (ADAPTADO DE ORSE 9519) | INEL - INSTALAÇÃO ELÉTRICA/ELETRIFICAÇÃO E ILUMINAÇÃO EXTERNA |  | un | 1 |  | 6.02 | 6.02
Composição Auxiliar | 88247 | SINAPI | AUXILIAR DE ELETRICISTA COM ENCARGOS COMPLEMENTARES | SEDI - SERVIÇOS DIVERSOS |  | H | 0.1 |  | 18.48 | 1.84
Composição Auxiliar | 88264 | SINAPI | ELETRICISTA COM ENCARGOS COMPLEMENTARES | SEDI - SERVIÇOS DIVERSOS |  | H | 0.1 |  | 22.58 | 2.25
Insumo | 9704 | ORSE | Tala plana perfurada 100mm | Material |  | un | 1 |  | 1.93 | 1.93
12.10.8 | Código | Banco | Descrição | Tipo |  | Und | Quant. | Porcent. | Valor Unit | Total
Composição | 12525 | ORSE | Tampa de encaixe para curva de inversão, 100mm, zincada, para eletrocalha metálica | Interligações até Quadro Geral - Eletrodutos e Conexões |  | un | 1 |  | 14.94 | 14.94
Composição Auxiliar | 10549 | ORSE | Encargos Complementares - Servente | Provisórios |  | h | 0.05 |  | 3.63 | 0.18
Composição Auxiliar | 10552 | ORSE | Encargos Complementares - Eletricista | Provisórios |  | h | 0.05 |  | 3.51 | 0.17
Insumo | 13343 | ORSE | Tampa de encaixe para curva de inversão, 100mm, zincada, para eletrocalha metálica (ref. mopa ou similar) | Material |  | un | 1 |  | 13.2 | 13.2
Insumo | 00002436 | SINAPI | ELETRICISTA (HORISTA) | Mão de Obra |  | H | 0.05 |  | 16.39 | 0.81
Insumo | 00006111 | SINAPI | SERVENTE DE OBRAS | Mão de Obra |  | H | 0.05 |  | 11.67 | 0.58
12.10.9 | Código | Banco | Descrição | Tipo |  | Und | Quant. | Porcent. | Valor Unit | Total
Composição | 38.22.620 | CPOS | Tampa de encaixe para eletrocalha, galvanizada a fogo, L= 100mm | 38.22 |  | M | 1 |  | 52.67 | 52.67
Insumo | B.01.000.010115 | CPOS | Eletricista | Mão de Obra |  | H | 0.05 |  | 25.22 | 1.26
Insumo | B.01.000.010116 | CPOS | Ajudante eletricista | Mão de Obra |  | H | 0.05 |  | 16.74 | 0.83
Insumo | P.04.000.062171 | CPOS | Tampa encaixe para eletrocalha galvanizada a fogo, L= 100mm | Material |  | M | 1.3 |  | 38.91 | 50.58
12.10.10 | Código | Banco | Descrição | Tipo |  | Und | Quant. | Porcent. | Valor Unit | Total
Composição | 11.11.62 | SUDECAP | TERMINAL PARA ELETROCALHA 100X100 MM | ELETROCALHA |  | UN | 1 |  | 8.79 | 8.79
Insumo | 55.10.10 | SUDECAP | AUXILIAR BOMBEIRO/ELETRICISTA | Mão de Obra |  | H | 0.1 |  | 15.53 | 1.55
Insumo | 55.10.55 | SUDECAP | ELETRICISTA | Mão de Obra |  | H | 0.1 |  | 22.11 | 2.21
Insumo | 74.05.32 | SUDECAP | PORCA SEXTAVADA 5/16" | Material |  | UN | 2 |  | 0.22 | 0.44
Insumo | 74.04.77 | SUDECAP | TERMINAL PARA ELETROCALHA GALV. 100X10 0MM | Material |  | UN | 1 |  | 3.79 | 3.79
Insumo | 74.05.30 | SUDECAP | PARAFUSO CABEÇA LENTILHA AUTOTRAVANTE 5/16"X1/2" | Material |  | UN | 2 |  | 0.33 | 0.66
Insumo | 74.05.31 | SUDECAP | ARRUELA LISA 5/16" | Material |  | UN | 2 |  | 0.07 | 0.14
12.12.1 | Código | Banco | Descrição | Tipo |  | Und | Quant. | Porcent. | Valor Unit | Total
Composição | 059435 | SBC | CRIMPAGEM, CERTIFICACAO E IDENTIFICACAO DOS CABOS UTP | INSTALACOES DE TELEFONE-LOGICA-CFTV-CATV |  | PT | 1 |  | 21 | 21
Insumo | 037487 | SBC | CRIMPAGEM, CERTIFICACAO E IDENTIFICACAO DOS CABOS UTP | Material |  | PT | 1 |  | 21 | 21
13.1 | Código | Banco | Descrição | Tipo |  | Und | Quant. | Porcent. | Valor Unit | Total
Composição | 2450 | ORSE | Limpeza geral | Limpeza |  | m² | 1 |  | 2.15 | 2.15
Composição Auxiliar | 10549 | ORSE | Encargos Complementares - Servente | Provisórios |  | h | 0.1 |  | 3.63 | 0.36
Insumo | 1997 | ORSE | Sabão em pó | Material |  | kg | 0.005 |  | 9.09 | 0.04
Insumo | 2414 | ORSE | Vassoura piaçava | Material |  | un | 0.05 |  | 11.8 | 0.59
Insumo | 00006111 | SINAPI | SERVENTE DE OBRAS | Mão de Obra |  | H | 0.1 |  | 11.67 | 1.16

## CRONOGRAMA GERAL
CRONOGRAMA FÍSICO-FINANCEIRO ONERADO
[31 empty] | ENCARGOS SOCIAIS HORISTAS: | 111.9%
CLIENTE: | TRIBUNAL REGIONAL ELEITORAL - PIAUÍ | [14 empty] | DATA DO ORÇAMENTO: |  | 22/11/2021 | [12 empty] | ENCARGOS SOCIAIS MENSALISTAS: | 70.63%
OBJETO: | SUBSTITUIÇÃO DE INSTALAÇÕES ELÉTRICAS E CABEAMENTO ESTRUTURADO - EDIFÍCIO ANEXO | [14 empty] | REVISÃO: | 2022-06-21 | [13 empty] | BDI OBRA: | 21.96%
LOCAL: | PRAÇA EDGAR NOGUEIRA, TERESINA, PI | [14 empty] | PRAZO DA OBRA: |  | 05 MESES | [12 empty] | BDI DIFERENCIADO: | 15.27%
BASE: | SINAPI - 04/2022 - PIAUÍ SBC - 05/2022 - TSA - Teresina - PI ORSE - 03/2022 - SERGIPE SETOP - 03/2022 - Minas Gerais - Central SUDECAP - 02/2022 - MINAS GERAIS CPOS - 02/2022 - São Paulo AGESUL - 01/2022 - MATO GROSSO DO SUL AGETOP CIVIL - 04/2022 - Goiás EMOP - 04/2022 - RIO DE JANEIRO | [29 empty] | 0 | 0%
ITEM | SERVIÇO | VALORES | MESES
|  |  | MÊS 01 |  |  |  | MÊS 02 |  |  |  | MÊS 03 |  |  |  | MÊS 04 |  |  |  | MÊS 05 |  |  |  | MÊS 06 |  |  |  | MÊS 07 |  |  |  | MÊS 08
|  |  | S1 | S2 | S3 | S4 | S5 | S6 | S7 | S8 | S9 | S10 | S11 | S12 | S13 | S14 | S15 | S16 | S17 | S18 | S19 | S20 | S21 | S22 | S23 | S24 | S25 | S26 | S27 | S28 | S29 | S30 | S31 | S32
1 | ADMINISTRAÇÃO | 161233.36 | MÊS 01 S1: 29344.4715; MÊS 02 S5: 33713.8956; MÊS 03 S9: 33713.8956; MÊS 04 S13: 33713.8956; MÊS 05 S17: 30747.2018; MÊS 06 S21: 0; MÊS 07 S25: 0; MÊS 08 S29: 0
|  | 100% | MÊS 01 S1: 18.2%; MÊS 02 S5: 20.91%; MÊS 03 S9: 20.91%; MÊS 04 S13: 20.91%; MÊS 05 S17: 19.07%
2 | CANTEIRO | 26197.93 | MÊS 01 S1: 4768.0233; MÊS 02 S5: 5477.9872; MÊS 03 S9: 5477.9872; MÊS 04 S13: 5477.9872; MÊS 05 S17: 4995.9453; MÊS 06 S21: 0; MÊS 07 S25: 0; MÊS 08 S29: 0
|  | 100% | MÊS 01 S1: 18.2%; MÊS 02 S5: 20.91%; MÊS 03 S9: 20.91%; MÊS 04 S13: 20.91%; MÊS 05 S17: 19.07%
3 | DEMOLIÇÕES | 51156.93 | MÊS 01 S1: 25578.465; MÊS 02 S5: 25578.465; MÊS 03 S9: 0; MÊS 04 S13: 0; MÊS 05 S17: 0; MÊS 06 S21: 0; MÊS 07 S25: 0; MÊS 08 S29: 0
|  | 100% | MÊS 01 S1: 50%; MÊS 02 S5: 50%
4 | FORROS | 38192.91 | MÊS 01 S1: 0; MÊS 02 S5: 0; MÊS 03 S9: 0; MÊS 04 S13: 19096.455; MÊS 05 S17: 19096.455; MÊS 06 S21: 0; MÊS 07 S25: 0; MÊS 08 S29: 0
|  | 100% | MÊS 04 S13: 50%; MÊS 05 S17: 50%
5 | INSTALAÇÕES ELÉTRICAS | 133492.24 | MÊS 01 S1: 46722.284; MÊS 02 S5: 46722.284; MÊS 03 S9: 40047.672; MÊS 04 S13: 0; MÊS 05 S17: 0
|  | 100% | MÊS 01 S1: 35%; MÊS 02 S5: 35%; MÊS 03 S9: 30%
6 | CAIXA DE PASSAGEM E CANALETA DE ALUMINIO | 124154.06 | MÊS 01 S1: 24830.812; MÊS 02 S5: 24830.812; MÊS 03 S9: 24830.812; MÊS 04 S13: 24830.812; MÊS 05 S17: 24830.812
|  | 100% | MÊS 01 S1: 20%; MÊS 02 S5: 20%; MÊS 03 S9: 20%; MÊS 04 S13: 20%; MÊS 05 S17: 20%
7 | TOMADAS | 16096.6 | MÊS 01 S1: 0; MÊS 02 S5: 4024.15; MÊS 03 S9: 4024.15; MÊS 04 S13: 4024.15; MÊS 05 S17: 4024.15; MÊS 06 S21: 0; MÊS 07 S25: 0; MÊS 08 S29: 0
|  | 100% | MÊS 02 S5: 25%; MÊS 03 S9: 25%; MÊS 04 S13: 25%; MÊS 05 S17: 25%
8 | DISPOSITIVO DE PROTEÇÃO | 16027.02 | MÊS 01 S1: 0; MÊS 02 S5: 4006.755; MÊS 03 S9: 4006.755; MÊS 04 S13: 4006.755; MÊS 05 S17: 4006.755; MÊS 06 S21: 0; MÊS 07 S25: 0; MÊS 08 S29: 0
|  | 100% | MÊS 02 S5: 25%; MÊS 03 S9: 25%; MÊS 04 S13: 25%; MÊS 05 S17: 25%
9 | ELETROCALHA | 48237.76 | MÊS 01 S1: 9647.552; MÊS 02 S5: 9647.552; MÊS 03 S9: 9647.552; MÊS 04 S13: 9647.552; MÊS 05 S17: 9647.552; MÊS 06 S21: 0; MÊS 07 S25: 0; MÊS 08 S29: 0
|  | 100% | MÊS 01 S1: 20%; MÊS 02 S5: 20%; MÊS 03 S9: 20%; MÊS 04 S13: 20%; MÊS 05 S17: 20%
10 | ELETRODUTOS | 118652.16 | MÊS 01 S1: 0; MÊS 02 S5: 29663.04; MÊS 03 S9: 29663.04; MÊS 04 S13: 29663.04; MÊS 05 S17: 29663.04; MÊS 06 S21: 0; MÊS 07 S25: 0; MÊS 08 S29: 0
|  | 100% | MÊS 02 S5: 25%; MÊS 03 S9: 25%; MÊS 04 S13: 25%; MÊS 05 S17: 25%
11 | QUADROS DE DISTRIBUIÇÃO | 26002.36 | MÊS 01 S1: 0; MÊS 02 S5: 0; MÊS 03 S9: 7800.708; MÊS 04 S13: 7800.708; MÊS 05 S17: 10400.944; MÊS 06 S21: 0; MÊS 07 S25: 0; MÊS 08 S29: 0
|  | 100% | MÊS 03 S9: 30%; MÊS 04 S13: 30%; MÊS 05 S17: 40%
12 | CABEAMENTO ESTRUTURADO | 351663.08 | MÊS 01 S1: 0; MÊS 02 S5: 87915.77; MÊS 03 S9: 87915.77; MÊS 04 S13: 87915.77; MÊS 05 S17: 87915.77; MÊS 06 S21: 0; MÊS 07 S25: 0; MÊS 08 S29: 0
|  | 100% | MÊS 02 S5: 25%; MÊS 03 S9: 25%; MÊS 04 S13: 25%; MÊS 05 S17: 25%
13 | SERVIÇOS COMPLEMENTARES | 11167.51 | MÊS 01 S1: 0; MÊS 02 S5: 0; MÊS 03 S9: 0; MÊS 04 S13: 5583.755; MÊS 05 S17: 5583.755; MÊS 06 S21: 0; MÊS 07 S25: 0; MÊS 08 S29: 0
|  | 100% | MÊS 04 S13: 50%; MÊS 05 S17: 50%
| TOTAL SIMPLES COM BDI | 1122273.92 | MÊS 01 S1: 140891.6078; MÊS 02 S5: 271580.7107; MÊS 03 S9: 247128.3417; MÊS 04 S13: 231760.8797; MÊS 05 S17: 230912.38
| PERCENTUAL SIMPLES | 100% | MÊS 01 S1: 12.55%; MÊS 02 S5: 24.2%; MÊS 03 S9: 22.02%; MÊS 04 S13: 20.65%; MÊS 05 S17: 20.58%
| TOTAL ACUMULADO COM BDI |  | MÊS 01 S1: 140891.6078; MÊS 02 S5: 412472.3185; MÊS 03 S9: 659600.6603; MÊS 04 S13: 891361.54; MÊS 05 S17: 1122273.92
| PERCENTUAL ACUMULADO |  | MÊS 01 S1: 12.55%; MÊS 02 S5: 36.75%; MÊS 03 S9: 58.77%; MÊS 04 S13: 79.42%; MÊS 05 S17: 100%

## CURVA ABC - SERVIÇOS
CURVA ABC SERVIÇOS ONERADO
CLIENTE: | TRIBUNAL REGIONAL ELEITORAL - PIAUÍ |  |  | DATA DO ORÇAMENTO: | 22/11/2021 |  | ENCARGOS SOCIAIS HORISTAS: | 111.9%
OBJETO: | SUBSTITUIÇÃO DE INSTALAÇÕES ELÉTRICAS E CABEAMENTO ESTRUTURADO - EDIFÍCIO ANEXO |  |  | REVISÃO: | 44733 |  | ENCARGOS SOCIAIS MENSALISTAS: | 70.63%
LOCAL: | PRAÇA EDGAR NOGUEIRA, TERESINA, PI |  |  | PRAZO DA OBRA: | 05 MESES |  | BDI OBRA: | 21.96%
BASE: | SINAPI - 04/2022 - PIAUÍ SBC - 05/2022 - TSA - Teresina - PI ORSE - 03/2022 - SERGIPE SETOP - 03/2022 - Minas Gerais - Central SUDECAP - 02/2022 - MINAS GERAIS CPOS - 02/2022 - São Paulo AGESUL - 01/2022 - MATO GROSSO DO SUL AGETOP CIVIL - 04/2022 - Goiás EMOP - 04/2022 - RIO DE JANEIRO | [5 empty] | BDI DIFERENCIADO: | 15.27%
CÓDIGO | BASE | DISCRIMINAÇÃO | UND. | QUANT. | VALOR UNITÁRIO | VALOR TOTAL | % SIMPLES | % ACUMULADO
COMP-2556 | Próprio | CANALETA DE ALUMÍNIO 73MMX25MM (ADAPTADO DE SBC 059124) | M | 300 | 413.84 | 124154.06 | 11.06% | 11.06%
101404 | SINAPI | ENGENHEIRO ELETRICISTA COM ENCARGOS COMPLEMENTARES | MES | 5 | 19561.95 | 97809.78 | 8.715% | 19.78%
ELE-CAB-235 | SETOP | CABO DE COBRE FLEXÍVEL, CLASSE 5, ISOLAMENTO TIPO LSHF/ATOX, NÃO HALOGENADO, ANTICHAMA, TERMOPLÁSTICO, UNIPOLAR, SEÇÃO 2,5 MM2, 70°C, 450/750V | m | 13805.4 | 5.58 | 77113.76 | 6.871% | 26.65%
90953 | SIURB | LUMINÁRIA COMERCIAL DE EMBUTIR COM DIFUSOR TRANSPARENTE OU FOSCO PARA 2 LÂMPADAS TUBULARES DE LED 18/20W - COMPLETA | UN | 150 | 346.96 | 52044.6 | 4.637% | 31.29%
98297 | SINAPI | CABO ELETRÔNICO CATEGORIA 6, INSTALADO EM EDIFICAÇÃO INSTITUCIONAL - FORNECIMENTO E INSTALAÇÃO. AF_11/2019 | M | 10469.5 | 4.64 | 48648.37 | 4.335% | 35.62%
COMP-2622 | Próprio | RECOLOCAÇÃO DE FORRO MINERAL MODULAR (ADAPTADO DE SBC 120715) | m² | 1277.68 | 29.89 | 38192.91 | 3.403% | 39.02%
SBC.ADAPT.60504 | Próprio | PERFILADO PERFURADO 38x38mm | M | 588.6 | 60.05 | 35347.25 | 3.15% | 42.17%
100534 | SINAPI | TECNICO DE EDIFICACOES COM ENCARGOS COMPLEMENTARES | MES | 5 | 6588.25 | 32941.27 | 2.935% | 58.29%
98302 | SINAPI | PATCH PANEL 24 PORTAS, CATEGORIA 6 - FORNECIMENTO E INSTALAÇÃO. AF_11/2019 | UN | 30 | 1097.96 | 32939.07 | 2.935% | 45.11%
071886 | AGETOP CIVIL | PATCH CORD COMPRIMENTO DE 2,50 M - CAT.6 | Un | 960 | 31.85 | 30581.71 | 2.725% | 47.83%
93572 | SINAPI | ENCARREGADO GERAL DE OBRAS COM ENCARGOS COMPLEMENTARES | MES | 5 | 6096.46 | 30482.31 | 2.716% | 63.26%
022709 | SBC | RETIRADA FORRO FALSO COM RETIRADA/EMPILHAMENTO MATERIAIS | m² | 2129.465 | 14.2 | 30256.16 | 2.696% | 50.53%
100903 | SINAPI | LÂMPADA TUBULAR LED DE 18/20 W, BASE G13 - FORNECIMENTO E INSTALAÇÃO. AF_02/2020_P | UN | 702 | 38.84 | 27268.67 | 2.43% | 52.96%
91863 | SINAPI | ELETRODUTO RÍGIDO ROSCÁVEL, PVC, DN 25 MM (3/4"), PARA CIRCUITOS TERMINAIS, INSTALADO EM FORRO - FORNECIMENTO E INSTALAÇÃO. AF_12/2015 | M | 2217 | 12.13 | 26903.33 | 2.397% | 55.36%
69.03.340 | CPOS | Conector RJ-45 fêmea - categoria 6 | UN | 480 | 52.66 | 25277.91 | 2.252% | 60.54%
ELE-CAB-290 | SETOP | CABO DE COBRE FLEXÍVEL, CLASSE 5, ISOLAMENTO TIPO EPR/HEPR, NÃO HALOGENADO, ANTICHAMA, TERMOFIXO, UNIPOLAR, SEÇÃO 10 MM2, 90°C, 0,6/1KV | m | 1206 | 17.68 | 21327.14 | 1.9% | 65.16%
059252 | SBC | SWITCH WIRED TP - LINK GIGABIT 24 PORTAS TL - SG1024D. | UN | 15 | 1383.69 | 20755.45 | 1.849% | 67.01%
FDE.ADAPT.09.80.078.1 | Próprio | Banco de capacitores automático (com proteção, comando e capacitores) - 50KVAR | UN | 1 | 20370.46 | 20370.46 | 1.815% | 68.83%
ELE-CAB-295 | SETOP | CABO DE COBRE FLEXÍVEL, CLASSE 5, ISOLAMENTO TIPO EPR/HEPR, NÃO HALOGENADO, ANTICHAMA, TERMOFIXO, UNIPOLAR, SEÇÃO 16 MM2, 90°C, 0,6/1KV | m | 661.4 | 26.33 | 17415.43 | 1.552% | 70.38%
38.22.620 | CPOS | Tampa de encaixe para eletrocalha, galvanizada a fogo, L= 100mm | M | 245.2 | 64.23 | 15750.74 | 1.403% | 71.78%
12613 | ORSE | Barra roscada bicromatizada ø 1/4" x 3000mm | un | 342 | 44.14 | 15099.13 | 1.345% | 73.13%
98302 | SINAPI | PATCH PANEL 24 PORTAS, CATEGORIA 6 - FORNECIMENTO E INSTALAÇÃO. AF_11/2019 | UN | 12 | 1097.96 | 13175.63 | 1.174% | 74.3%
SBC ADAPT. 061108 | Próprio | ELETROCALHA PERFURADA TIPO ""U"" 100X100 COM TAMPA | M | 203.8 | 64.26 | 13096.33 | 1.167% | 75.47%
91864 | SINAPI | ELETRODUTO RÍGIDO ROSCÁVEL, PVC, DN 32 MM (1"), PARA CIRCUITOS TERMINAIS, INSTALADO EM FORRO - FORNECIMENTO E INSTALAÇÃO. AF_12/2015 | M | 761.6 | 16.11 | 12270.07 | 1.093% | 76.56%
97065 | SINAPI | MONTAGEM E DESMONTAGEM DE ANDAIME MULTIDIRECIONAL (EXCLUSIVE ANDAIME E LIMPEZA). AF_11/2017 | m³ | 1800 | 6.61 | 11898.41 | 1.06% | 77.62%
2450 | ORSE | Limpeza geral | m² | 4258.93 | 2.62 | 11167.51 | 0.9951% | 78.62%
059435 | SBC | CRIMPAGEM, CERTIFICACAO E IDENTIFICACAO DOS CABOS UTP | PT | 420 | 25.61 | 10756.87 | 0.9585% | 79.57%
210500 | SBC | ALUGUEL DE CACAMBA 48 HORAS COM RETIRADA | UN | 25 | 426.86 | 10671.5 | 0.9509% | 80.53%
59637 | SBC | RACK DESMONTAVEL 36U x 770mm | UN | 5 | 1991.81 | 9959.07 | 0.8874% | 81.41%
071886 | AGETOP CIVIL | PATCH CORD COMPRIMENTO DE 2,50 M - CAT.6 | Un | 288 | 31.85 | 9174.51 | 0.8175% | 82.23%
83388 | SINAPI | CAIXA DE PASSAGEM PVC 3" OCTOGONAL | UN | 636 | 12.87 | 8191.02 | 0.7299% | 82.96%
SBC ADAPT. 061108 | Próprio | ELETROCALHA PERFURADA TIPO ""U"" 100X100 COM TAMPA | M | 123.5 | 64.26 | 7936.19 | 0.7072% | 83.67%
38.22.620 | CPOS | Tampa de encaixe para eletrocalha, galvanizada a fogo, L= 100mm | M | 123.5 | 64.23 | 7933.18 | 0.7069% | 84.37%
69.03.340 | CPOS | Conector RJ-45 fêmea - categoria 6 | UN | 144 | 52.66 | 7583.37 | 0.6757% | 85.05%
72596 | AGETOP CIVIL | TOMADA LÓGICA RJ-45 CAT. 6 (LINHA X OU EQUIVALENTE) | Un | 217 | 33.16 | 7195.92 | 0.6412% | 85.69%
SINAPI.ADPT.97661 | Próprio | REMOÇÃO DE CABO ELETRICOS E CANALETA DE PVC | M | 15896.7 | 0.45 | 7173.41 | 0.6392% | 86.33%
SBC.ADAPT.60504 | Próprio | PERFILADO PERFURADO 38x38mm | M | 117.3 | 60.05 | 7044.22 | 0.6277% | 86.96%
COMP-0002B | Próprio | LOCACAO DE CONTAINER 2,30 X 6,00 M, ALT. 2,50 M, COM 1 SANITARIO, PARA ESCRITORIO, COMPLETO, SEM DIVISORIAS INTERNAS | MES | 5 | 1341.56 | 6707.8 | 0.5977% | 92.26%
60140 | SBC | LAMPADA LED BULBO DIMERIZVEL 12W, BASE E27, BIVOLT, BRANCO | UN | 135 | 48.46 | 6543.03 | 0.583% | 87.54%
12495 | ORSE | Porca sextavada 1/4", bicromatizada | un | 1384 | 4.54 | 6295.96 | 0.561% | 88.1%
SBC.ADAPT.06512 | Próprio | Nobreak de rack 1500VA | UN | 5 | 1236.79 | 6183.98 | 0.551% | 88.65%
71184 | AGETOP CIVIL | DISPOSITIVO DE PROTEÇÃO CONTRA SURTOS (D.P.S.) 275V DE 8 A 40KA | Un | 32 | 180.31 | 5770.17 | 0.5141% | 89.17%
072579 | AGETOP CIVIL | TOMADA HEXAGONAL DUPLA 2P + T - 10A - 250V - NCLUINDO SUPORTE E PLACA | un | 225 | 25.37 | 5710.47 | 0.5088% | 89.68%
101879 | SINAPI | QUADRO DE DISTRIBUIÇÃO DE ENERGIA EM CHAPA DE AÇO GALVANIZADO, DE EMBUTIR, COM BARRAMENTO TRIFÁSICO, PARA 24 DISJUNTORES DIN 100A - FORNECIMENTO E INSTALAÇÃO. AF_10/2020 | UN | 7 | 804.55 | 5631.9 | 0.5018% | 90.18%
COMP-0778 | Próprio | SUPORTE VERTICAL PARA ELETROCALHA METÁLICA, 100X100 MM | UN | 110 | 51.17 | 5629.18 | 0.5016% | 90.68%
37.13.600 | CPOS | Disjuntor termomagnético, unipolar 127/220 V, corrente de 10 A até 30 A | UN | 152 | 36.46 | 5542.83 | 0.4939% | 91.17%
ELE-CAB-320 | SETOP | CABO DE COBRE FLEXÍVEL, CLASSE 5, ISOLAMENTO TIPO EPR/HEPR, NÃO HALOGENADO, ANTICHAMA, TERMOFIXO, UNIPOLAR, SEÇÃO 95 MM2, 90°C, 0,6/1KV | m | 42.8 | 128.87 | 5515.85 | 0.4915% | 91.66%
COMP-0002 | Próprio | LOCACAO DE CONTAINER 2,30 X 6,00 M, ALT. 2,50 M, PARA ALMOXARIFADO | MES | 5 | 1048.08 | 5240.43 | 0.4669% | 93.54%
93012 | SINAPI | ELETRODUTO RÍGIDO ROSCÁVEL, PVC, DN 110 MM (4"), PARA REDE ENTERRADA DE DISTRIBUIÇÃO DE ENERGIA ELÉTRICA - FORNECIMENTO E INSTALAÇÃO. AF_12/2021 | M | 69.5 | 68.23 | 4742.44 | 0.4226% | 92.69%
COMP-0778 | Próprio | SUPORTE VERTICAL PARA ELETROCALHA METÁLICA, 100X100 MM | UN | 86 | 51.17 | 4400.99 | 0.3921% | 93.08%
059252 | SBC | SWITCH WIRED TP - LINK GIGABIT 24 PORTAS TL - SG1024D. | UN | 3 | 1383.69 | 4151.09 | 0.3699% | 93.91%
059251 | SBC | DISTRIBUIDOR INTERNO OPTICO DIO 24 FIBRAS | UN | 5 | 815.8 | 4079.01 | 0.3635% | 94.28%
059319 | SBC | RACK PISO 44U 1200MM 19 PRETO PORTA FRONTAL COM VISOR DE AC | UN | 1 | 3701.57 | 3701.57 | 0.3298% | 94.61%
9526 | ORSE | Gancho curto para perfilado, ( ref.: Mopa ou similar) | un | 232 | 14.53 | 3372.73 | 0.3005% | 94.91%
059448 | SBC | GUIA DE CABOS PADRAO 19"" | UN | 40 | 82.27 | 3290.96 | 0.2932% | 95.2%
COMP-0969 | Próprio | KIT DE VENTILAÇÃO PARA RACK COM 2 VENTILADORES – PADRÃO 19" - FORNECIMENTO E INSTALAÇÃO | CJ | 5 | 636.86 | 3184.31 | 0.2837% | 95.48%
09.05.094 | FDE | INTERRUPTOR AUTOMATICO DIFERENCIAL (DISPOSITIVO DR) 40A/300 mA | UN | 5 | 623.89 | 3119.49 | 0.278% | 95.76%
COMP-0407 | Próprio | INTERRUPTOR BIPOLAR DR (FASE/NEUTRO) 25 A - In 30mA - FORNECIMENTO E INSTALAÇÃO. AF_04/2016 | UN | 16 | 187.25 | 2996.11 | 0.267% | 96.03%
92029 | SINAPI | INTERRUPTOR PARALELO (1 MÓDULO) COM 1 TOMADA DE EMBUTIR 2P+T 10 A, INCLUINDO SUPORTE E PLACA - FORNECIMENTO E INSTALAÇÃO. AF_12/2015 | UN | 52 | 57.34 | 2981.97 | 0.2657% | 96.3%
40.04.096 | CPOS | Tomada RJ 45 para rede de dados, com placa | UN | 29 | 85.68 | 2484.98 | 0.2214% | 96.52%
072578 | AGETOP CIVIL | TOMADA HEXAGONAL 2P + T - 10A - 250V - NCLUINDO SUPORTE E PLACA | Un | 139 | 17.75 | 2468.27 | 0.2199% | 96.74%
60107 | SBC | ELETROCALHA PERFURADA TIPO ""U"" 100X50 CHAPA 20 SEM TAMPA | M | 40.9 | 58.63 | 2398.3 | 0.2137% | 96.95%
83387 | SINAPI | CAIXA DE PASSAGEM PVC 4X2" - FORNECIMENTO E INSTALACAO | UN | 168 | 10.5 | 1764.12 | 0.1572% | 97.11%
COMP-0946 | Próprio | TOMADA DE REDE 2 MÓDULOS RJ45 - FORNECIMENTO E INSTALAÇÃO. (ADAPTADO DE SINAPI 98307) | UN | 17 | 98.65 | 1677.1 | 0.1494% | 97.26%
91953 | SINAPI | INTERRUPTOR SIMPLES (1 MÓDULO), 10A/250V, INCLUINDO SUPORTE E PLACA - FORNECIMENTO E INSTALAÇÃO. AF_12/2015 | UN | 57 | 28.59 | 1630.17 | 0.1453% | 97.4%
COMP-0004 | Próprio | LOCAÇÃO DE ANDAIME METÁLICO TUBULAR | MXMES | 120 | 12.19 | 1463.52 | 0.1304% | 97.53%
ELE-CAB-280 | SETOP | CABO DE COBRE FLEXÍVEL, CLASSE 5, ISOLAMENTO TIPO EPR/HEPR, NÃO HALOGENADO, ANTICHAMA, TERMOFIXO, UNIPOLAR, SEÇÃO 4 MM2, 90°C, 0,6/1KV | m | 181.1 | 7.85 | 1422.39 | 0.1267% | 97.66%
SBC.ADAPT.06512 | Próprio | Nobreak de rack 1500VA | UN | 1 | 1236.79 | 1236.79 | 0.1102% | 97.77%
04.20.040 | CPOS | REMOÇÃO DE LÂMPADA | UN | 285 | 4.07 | 1160.93 | 0.1034% | 97.87%
63583 | SBC | SUPORTE SUSPENSAO VERTICAL PARA ELETROCALHA 100 x 50 mm | UN | 183 | 6.17 | 1129.32 | 0.1006% | 97.97%
059448 | SBC | GUIA DE CABOS PADRAO 19"" | UN | 12 | 82.27 | 987.29 | 0.08797% | 98.06%
COMP-2439 | Próprio | TALA PLANA PERFURADA 100 MM, PARA ELETROCALHA. (ADAPTADO DE ORSE 9519) | un | 132 | 7.34 | 969.14 | 0.08636% | 98.15%
62571 | SBC | SAIDA PARA ELETRODUTO MG2982 HORIZONTAL | UN | 72 | 12.25 | 882.5 | 0.07863% | 98.23%
90447 | SINAPI | RASGO EM ALVENARIA PARA ELETRODUTOS COM DIAMETROS MENORES OU IGUAIS A 40 MM. AF_05/2015 | M | 131.8 | 6.69 | 882.48 | 0.07863% | 98.31%
COMP-2439 | Próprio | TALA PLANA PERFURADA 100 MM, PARA ELETROCALHA. (ADAPTADO DE ORSE 9519) | un | 116 | 7.34 | 851.67 | 0.07589% | 98.38%
059251 | SBC | DISTRIBUIDOR INTERNO OPTICO DIO 24 FIBRAS | UN | 1 | 815.8 | 815.8 | 0.07269% | 98.45%
59412 | SBC | CURVA DE INVERSAO PARA ELETROCALHA 100X100MM CHAPA 20 | UN | 6 | 125.06 | 750.41 | 0.06687% | 98.52%
COMP-2824 | Próprio | TALA PLANA PARA PERFILADO 38X38 MM. (ADAPTADO DE ORSE 9531) | UN | 112 | 6.45 | 722.58 | 0.06439% | 98.59%
9526 | ORSE | Gancho curto para perfilado, ( ref.: Mopa ou similar) | un | 49 | 14.53 | 712.34 | 0.06347% | 98.65%
COMP-1340 | Próprio | BANDEJA TELESCÓPICA 1U PARA RACK | UN | 5 | 139.43 | 697.18 | 0.06212% | 98.71%
11.12.14 | SUDECAP | SAIDA LATERAL DUPLA 3/4" | UN | 53 | 12.4 | 657.37 | 0.05857% | 98.77%
COMP-0969 | Próprio | KIT DE VENTILAÇÃO PARA RACK COM 2 VENTILADORES – PADRÃO 19" - FORNECIMENTO E INSTALAÇÃO | CJ | 1 | 636.86 | 636.86 | 0.05675% | 98.83%
059460 | SBC | REGUA DE TOMADAS COM 8 TOMADAS | UN | 5 | 120.97 | 604.86 | 0.0539% | 98.88%
91864 | SINAPI | ELETRODUTO RÍGIDO ROSCÁVEL, PVC, DN 32 MM (1"), PARA CIRCUITOS TERMINAIS, INSTALADO EM FORRO - FORNECIMENTO E INSTALAÇÃO. AF_12/2015 | M | 37.5 | 16.11 | 604.15 | 0.05383% | 98.93%
COMP-2499 | Próprio | PLACA DE OBRA EM CHAPA DE ACO GALVANIZADO (ADAPTADO DE SINAPI 74209/001) | m² | 1.5 | 402.05 | 603.08 | 0.05374% | 98.99%
11.12.14 | SUDECAP | SAIDA LATERAL DUPLA 3/4" | UN | 46 | 12.4 | 570.55 | 0.05084% | 99.04%
12538 | ORSE | Arruela de pressão 1/4" | un | 1056 | 0.46 | 489.4 | 0.04361% | 99.08%
COMP-2438 | Próprio | TE HORIZONTAL PARA ELETROCALHA 100x100 MM | UN | 4 | 118.53 | 474.13 | 0.04225% | 99.12%
COMP-2831 | Próprio | FORNECIMENTO E INSTALAÇÃO DE BUCHA DE NYLON S8. (ADAPTADO DE ORSE 704) | un | 88 | 5.17 | 455.05 | 0.04055% | 99.16%
ELE-DIS-041 | SETOP | DISJUNTOR TRIPOLAR TERMOMAGNÉTICO 10KA, DE 40A | un | 4 | 112.95 | 451.83 | 0.04026% | 99.21%
ELE-DIS-042 | SETOP | DISJUNTOR TRIPOLAR TERMOMAGNÉTICO 10KA, DE 50A | un | 4 | 112.95 | 451.83 | 0.04026% | 99.25%
071872 | AGETOP CIVIL | PARAFUSO SEXTAVADO CABEÇA LENTILHA D = 1/4" X 5/8" | Un | 912 | 0.46 | 422.66 | 0.03766% | 99.28%
93671 | SINAPI | DISJUNTOR TRIPOLAR TIPO DIN, CORRENTE NOMINAL DE 32A - FORNECIMENTO E INSTALAÇÃO. AF_10/2020 | UN | 4 | 102.2 | 408.8 | 0.03643% | 99.32%
93009 | SINAPI | ELETRODUTO RÍGIDO ROSCÁVEL, PVC, DN 60 MM (2"), PARA REDE ENTERRADA DE DISTRIBUIÇÃO DE ENERGIA ELÉTRICA - FORNECIMENTO E INSTALAÇÃO. AF_12/2021 | M | 14.8 | 26.41 | 390.96 | 0.03484% | 99.35%
9816 | ORSE | Arruela lisa zincada d=1/4" | un | 790 | 0.46 | 366.12 | 0.03262% | 99.39%
11.12.14 | SUDECAP | SAIDA LATERAL DUPLA 3/4" | UN | 29 | 12.4 | 359.69 | 0.03205% | 99.42%
97665 | SINAPI | REMOÇÃO DE LUMINÁRIAS, DE FORMA MANUAL, SEM REAPROVEITAMENTO. AF_12/2017 | UN | 285 | 1.25 | 358.01 | 0.0319% | 99.45%
7224 | ORSE | REMOÇÃO DE QUADRO ELÉTRICO DE EMBUTIR OU SOBREPOR | un | 8 | 42.94 | 343.53 | 0.03061% | 99.48%
COMP-2840 | Próprio | PARAFUSO SEXTAVADO ROSCA SOBERBA 1/4" X 1.3/4". (ADAPTADO DE ORSE 11039) | un | 452 | 0.73 | 330.75 | 0.02947% | 99.51%
97660 | SINAPI | REMOÇÃO DE INTERRUPTORES/TOMADAS ELÉTRICAS, DE FORMA MANUAL, SEM REAPROVEITAMENTO. AF_12/2017 | UN | 481 | 0.64 | 310.91 | 0.0277% | 99.54%
11.11.25 | SUDECAP | CURVA HORIZ. 90° C/ TAMPA P/ ELETROCALHA 400X100 MM | UN | 2 | 144.35 | 288.7 | 0.02572% | 99.56%
COMP-0003 | Próprio | ANOTAÇÃO DE RESPONSABILIDADE TÉCNICA (ART) | UN | 1 | 284.69 | 284.69 | 0.02537% | 99.59%
11.12.14 | SUDECAP | SAIDA LATERAL DUPLA 3/4" | UN | 22 | 12.4 | 272.87 | 0.02431% | 99.61%
053528 | SBC | TAMPA CEGA 150mm | UN | 7 | 38.69 | 270.88 | 0.02414% | 99.64%
SBC.ADAPT.063052.1 | Próprio | CURVA HORIZONTAL 45 GRAUS PARA ELETROCALHA 100X100mm | UN | 5 | 48.58 | 242.94 | 0.02165% | 99.66%
COMP-2824 | Próprio | TALA PLANA PARA PERFILADO 38X38 MM. (ADAPTADO DE ORSE 9531) | UN | 36 | 6.45 | 232.26 | 0.0207% | 99.68%
ELE-DIS-035 | SETOP | DISJUNTOR TRIPOLAR TERMOMAGNÉTICO 10KA, DE 10A | un | 2 | 112.95 | 225.91 | 0.02013% | 99.7%
067910 | SBC | CONDULETE ALUMINIO TIPO LB/LL/LR - 1"" COM TAMPA | UN | 4 | 50.4 | 201.62 | 0.01797% | 99.72%
COMP-2823 | Próprio | CURVA HORIZONTAL / VERTICAL PARA PERFILADO 38X38 MM. (ADAPTADO DE SBC 063451) | UN | 13 | 15.39 | 200.08 | 0.01783% | 99.74%
COMP-2911 | Próprio | Tala plana perfurada 50mm para eletrocalha metálica (ref.: mopa ou similar) - Rev 01. (ADAPTADO DE ORSE 9524) | un | 30 | 6.32 | 189.89 | 0.01692% | 99.75%
91967 | SINAPI | INTERRUPTOR SIMPLES (3 MÓDULOS), 10A/250V, INCLUINDO SUPORTE E PLACA - FORNECIMENTO E INSTALAÇÃO. AF_12/2015 | UN | 3 | 62.07 | 186.23 | 0.01659% | 99.77%
SETOP ADAPT. CAB-RACK-025 | Próprio | PAINEL DE FECHAMENTO DE 1U PARA RACK 19" | UN | 15 | 12.31 | 184.76 | 0.01646% | 99.79%
64325 | SBC | DISJUNTOR TRIPOLAR 16A/10KA | UN | 2 | 89.77 | 179.54 | 0.016% | 99.8%
12525 | ORSE | Tampa de encaixe para curva de inversão, 100mm, zincada, para eletrocalha metálica | un | 8 | 18.22 | 145.76 | 0.01299% | 99.82%
COMP-1340 | Próprio | BANDEJA TELESCÓPICA 1U PARA RACK | UN | 1 | 139.43 | 139.43 | 0.01242% | 99.83%
SETOP ADAPT. CAB-RACK-025 | Próprio | PAINEL DE FECHAMENTO DE 1U PARA RACK 19" | UN | 11 | 12.31 | 135.49 | 0.01207% | 99.84%
12616 | ORSE | Tampa de encaixe para curva horizontal 100 x 100 mm, lisa, zincada, com ângulo 90° (ref.: mopa ou similar) | un | 6 | 20.75 | 124.54 | 0.0111% | 99.85%
059460 | SBC | REGUA DE TOMADAS COM 8 TOMADAS | UN | 1 | 120.97 | 120.97 | 0.01078% | 99.86%
72425 | AGETOP CIVIL | TAMPA CEGA PLASTICA RETANGULAR 4"X2" | Un | 21 | 5.54 | 116.53 | 0.01038% | 99.87%
COMP-0538 | Próprio | TÊ RETO 90º 100x100mm CHAPA 18 C/TAMPA, PARA ELETROCALHA - FORNECIMENTO E INSTALAÇÃO | M | 3 | 36.45 | 109.36 | 0.009745% | 99.88%
93008 | SINAPI | ELETRODUTO RÍGIDO ROSCÁVEL, PVC, DN 50 MM (1 1/2"), PARA REDE ENTERRADA DE DISTRIBUIÇÃO DE ENERGIA ELÉTRICA - FORNECIMENTO E INSTALAÇÃO. AF_12/2021 | M | 6 | 17.83 | 106.98 | 0.009532% | 99.89%
COMP-2548 | Próprio | BUCHA DE NYLON S-4 (ADAPTADO DE AGETOP 070390) | Un | 116 | 0.84 | 97.61 | 0.008698% | 99.9%
SUDECAP.ADAPTADO.11.92.23 | Próprio | PARAFUSO FENDA GALVAN. CAB. PANELA 2,9x25mm AUTOATARRACHANTE | UN | 18 | 5.39 | 97.03 | 0.008646% | 99.91%
11.11.62 | SUDECAP | TERMINAL PARA ELETROCALHA 100X100 MM | UN | 9 | 10.72 | 96.48 | 0.008597% | 99.92%
058089 | SBC | CONDULETE ALUMINIO ""T"" 1"" SEM TAMPA | UN | 2 | 45.29 | 90.59 | 0.008072% | 99.93%
38.21.310 | CPOS | Eletrocalha lisa galvanizada a fogo, 100 x 100 mm, com acessórios | M | 0.5 | 173.79 | 86.89 | 0.007742% | 99.93%
SBC.ADAPT.063052 | Próprio | CURVA HORIZONTAL 45 GRAUS PARA ELETROCALHA 100X50mm | UN | 2 | 43 | 86 | 0.007663% | 99.94%
9527 | ORSE | Tampa de encaixe 38mm para perfilado | m | 4 | 20.92 | 83.71 | 0.007459% | 99.95%
8688 | ORSE | Curva horizontal 100 x 100 mm para eletrocalha metálica, com ângulo 90° (ref.: mopa ou similar) | un | 2 | 37.28 | 74.56 | 0.006644% | 99.96%
62576 | SBC | TE HORIZONTAL PARA ELETROCALHA PERFURADA 100x50cm | UN | 1 | 64.77 | 64.77 | 0.005771% | 99.96%
11.11.62 | SUDECAP | TERMINAL PARA ELETROCALHA 100X100 MM | UN | 6 | 10.72 | 64.32 | 0.005731% | 99.97%
11.11.62 | SUDECAP | TERMINAL PARA ELETROCALHA 100X100 MM | UN | 6 | 10.72 | 64.32 | 0.005731% | 99.97%
062206 | SBC | ESPELHO PLASTICO PARA CAIXA 4""x2"" | UN | 11 | 5.63 | 61.98 | 0.005523% | 99.98%
COMP-2824 | Próprio | TALA PLANA PARA PERFILADO 38X38 MM. (ADAPTADO DE ORSE 9531) | UN | 9 | 6.45 | 58.06 | 0.005173% | 99.98%
62562 | SBC | TERMINAL PARA ELETROCALHA 100X50cm | UN | 2 | 23.77 | 47.54 | 0.004236% | 99.99%
COMP-2823 | Próprio | CURVA HORIZONTAL / VERTICAL PARA PERFILADO 38X38 MM. (ADAPTADO DE SBC 063451) | UN | 3 | 15.39 | 46.17 | 0.004114% | 99.99%
68207 | SBC | ELETRODUTO FERRO GALVANIZADO 2"" | M | 0.3 | 133.86 | 40.15 | 0.003578% | 99.99%
60525 | SBC | EMENDA INTERNA ""T"" PARA PERFILADO 38x38mm | UN | 1 | 24.51 | 24.51 | 0.002184% | 100%
9988 | ORSE | Terminal 38 x 38 mm para eletrocalha metalica | un | 3 | 6.23 | 18.69 | 0.001665% | 100%
11819 | ORSE | Abraçadeira metálica tipo "D" de 2" | un | 1 | 7.85 | 7.85 | 0.0006995% | 100%
COMP-2824 | Próprio | TALA PLANA PARA PERFILADO 38X38 MM. (ADAPTADO DE ORSE 9531) | UN | 1 | 6.45 | 6.45 | 0.0005747% | 100%
TOTAL GERAL COM BDI | [5 empty] | 1122273.92

## Planilha1 (hidden)
CÓDIGO | BASE | SERVIÇOS | UN | QUANT. |  | TOTAL | PERC. (%)
TOTAL
062108 | SBC | TOMADA COM CAIXA 3 BLOCOS (USB/HDMI/VGA) PARA MESA/MOVEL | UN | 210 | 1139.63 | 239322.3 | 11.06% | 2163411.55
101404 | SINAPI | ENGENHEIRO ELETRICISTA COM ENCARGOS COMPLEMENTARES | MES | 4 | 43253.47 | 173013.88 | 7.997%
062564 | SBC | CAIXA TOMADA ABS 8 BLOCOS P/ MESA REUNIAO 116X115X265MM | UN | 75 | 1857.79 | 139334.25 | 6.44%
COMP-2556 | Próprio | CANALETA DE ALUMÍNIO 150X50 MM (ADAPTADO DE SBC 059124) | M | 300 | 456.96 | 137088 | 6.337%
1201001104 | AGESUL | LUMINARIA TUBULAR LED, REF. CALHA SLIN (2X18W), 3.250LM, 120CM LINEAR, DA RCA OU SIMILAR - FORNECIMENTO E INSTALACAO | UN | 501 | 256.66 | 128586.66 | 5.944%
ELE-CAB-235 | SETOP | CABO DE COBRE FLEXÍVEL, CLASSE 5, ISOLAMENTO TIPO LSHF/ATOX, NÃO HALOGENADO, ANTICHAMA, TERMOPLÁSTICO, UNIPOLAR, SEÇÃO 2,5 MM2, 70°C, 450/750V | m | 14749.2 | 7.63 | 112536.396 | 5.202%
COMP-2622 | Próprio | RECOLOCAÇÃO DE FORRO MINERAL MODULAR (ADAPTADO DE SBC 120715) | m² | 2129.47 | 46.21 | 98402.8087 | 4.549%
SBC.ADAPT.059124.1 | Próprio | CANALETA DE ALUMÍNIO, 25 MM. | M | 141.9 | 490.7 | 69630.33 | 3.219%
69.05.010 | CPOS | Estabilizador eletrônico de tensão, monofásico, com potência de 5 kVA | UN | 5 | 11732.75 | 58663.75 | 2.712%
100534 | SINAPI | TECNICO DE EDIFICACOES COM ENCARGOS COMPLEMENTARES | MES | 4 | 14270.8 | 57083.2 | 2.639%
022709 | SBC | RETIRADA FORRO FALSO COM RETIRADA/EMPILHAMENTO MATERIAIS | m² | 2129.465 | 26.78 | 57027.0727 | 2.636%
98297 | SINAPI | CABO ELETRÔNICO CATEGORIA 6, INSTALADO EM EDIFICAÇÃO INSTITUCIONAL - FORNECIMENTO E INSTALAÇÃO. AF_11/2019 | M | 10469.5 | 5.07 | 53080.365 | 2.454%
93572 | SINAPI | ENCARREGADO GERAL DE OBRAS COM ENCARGOS COMPLEMENTARES | MES | 4 | 13055.24 | 52220.96 | 2.414%
067207 | SBC | CAMERA EXTERNA BULLET INFRAVERMELHO MULTI HD 4X1 INTELBRAS | UN | 40 | 1269.96 | 50798.4 | 2.348%
98302 | SINAPI | PATCH PANEL 24 PORTAS, CATEGORIA 6 - FORNECIMENTO E INSTALAÇÃO. AF_11/2019 | UN | 30 | 1421.33 | 42639.9 | 1.971%
071886 | AGETOP CIVIL | PATCH CORD COMPRIMENTO DE 2,50 M - CAT.6 | Un | 960 | 39.31 | 37737.6 | 1.744%
91855 | SINAPI | ELETRODUTO FLEXÍVEL CORRUGADO REFORÇADO, PVC, DN 25 MM (3/4"), PARA CIRCUITOS TERMINAIS, INSTALADO EM PAREDE - FORNECIMENTO E INSTALAÇÃO. AF_12/2015 | M | 1968.7 | 17.9 | 35239.73 | 1.629%
059503 | SBC | TOMADA RJ-45 CAT 5E (MODULO) | UN | 420 | 80.35 | 33747 | 1.56%
69.03.340 | CPOS | Conector RJ-45 fêmea - categoria 6 | UN | 480 | 64.52 | 30969.6 | 1.432%
97065 | SINAPI | MONTAGEM E DESMONTAGEM DE ANDAIME MULTIDIRECIONAL (EXCLUSIVE ANDAIME E LIMPEZA). AF_11/2017 | m³ | 1800 | 12.59 | 22662 | 1.048%
38.22.620 | CPOS | Tampa de encaixe para eletrocalha, galvanizada a fogo, L= 100mm | M | 245.2 | 90.85 | 22276.42 | 1.03%
12791 | ORSE | Fornecimento e instalação de Switch 24 portas Gerenciável POE 10/100 /1000 + 4SFP | un | 5 | 4351.74 | 21758.7 | 1.006%
12613 | ORSE | Barra roscada bicromatizada ø 1/4" x 3000mm | un | 342 | 62.64 | 21422.88 | 0.9902%
SBC ADAPT. 061108 | Próprio | ELETROCALHA PERFURADA TIPO ""U"" 100X100 COM TAMPA | M | 203.8 | 88.6 | 18056.68 | 0.8346%
91857 | SINAPI | ELETRODUTO FLEXÍVEL CORRUGADO REFORÇADO, PVC, DN 32 MM (1"), PARA CIRCUITOS TERMINAIS, INSTALADO EM PAREDE - FORNECIMENTO E INSTALAÇÃO. AF_12/2015 | M | 761.6 | 23.64 | 18004.224 | 0.8322%
98302 | SINAPI | PATCH PANEL 24 PORTAS, CATEGORIA 6 - FORNECIMENTO E INSTALAÇÃO. AF_11/2019 | UN | 12 | 1421.33 | 17055.96 | 0.7884%
120066 | SBC | ARREMATE PERFIL ALUMINIO ANODIZADO NATURAL | M | 97.7 | 170.77 | 16684.229 | 0.7712%
059252 | SBC | SWITCH WIRED TP - LINK GIGABIT 24 PORTAS TL - SG1024D. | UN | 10 | 1545.94 | 15459.4 | 0.7146%
063004 | SBC | PERFILADO PERFURADO 38x38mm | UN | 196.2 | 76.2 | 14950.44 | 0.6911%
ELE-CAB-295 | SETOP | CABO DE COBRE FLEXÍVEL, CLASSE 5, ISOLAMENTO TIPO EPR/HEPR, NÃO HALOGENADO, ANTICHAMA, TERMOFIXO, UNIPOLAR, SEÇÃO 16 MM2, 90°C, 0,6/1KV | m | 427.6 | 31.84 | 13614.784 | 0.6293%
210023 | SBC | LIMPEZA FINAL DE OBRAS | m² | 175 | 75.04 | 13132 | 0.607%
91857 | SINAPI | ELETRODUTO FLEXÍVEL CORRUGADO REFORÇADO, PVC, DN 32 MM (1"), PARA CIRCUITOS TERMINAIS, INSTALADO EM PAREDE - FORNECIMENTO E INSTALAÇÃO. AF_12/2015 | M | 550 | 23.64 | 13002 | 0.601%
83388 | SINAPI | CAIXA DE PASSAGEM PVC 3" OCTOGONAL | UN | 636 | 19.95 | 12688.2 | 0.5865%
12495 | ORSE | Porca sextavada 1/4", bicromatizada | un | 1384 | 8.84 | 12234.56 | 0.5655%
69.05.010 | CPOS | Estabilizador eletrônico de tensão, monofásico, com potência de 5 kVA | UN | 1 | 11732.75 | 11732.75 | 0.5423%
059435 | SBC | CRIMPAGEM, CERTIFICACAO E IDENTIFICACAO DOS CABOS UTP | PT | 420 | 26.98 | 11331.6 | 0.5238%
071886 | AGETOP CIVIL | PATCH CORD COMPRIMENTO DE 2,50 M - CAT.6 | Un | 288 | 39.31 | 11321.28 | 0.5233%
053528 | SBC | TAMPA CEGA 150mm | UN | 210 | 53.76 | 11289.6 | 0.5218%
210500 | SBC | ALUGUEL DE CACAMBA 48 HORAS COM RETIRADA | UN | 25 | 449.78 | 11244.5 | 0.5198%
38.22.620 | CPOS | Tampa de encaixe para eletrocalha, galvanizada a fogo, L= 100mm | M | 123.5 | 90.85 | 11219.975 | 0.5186%
SBC ADAPT. 061108 | Próprio | ELETROCALHA PERFURADA TIPO ""U"" 100X100 COM TAMPA | M | 123.5 | 88.6 | 10942.1 | 0.5058%
059637 | SBC | RACK DESMONTAVEL 36U x 770mm | UN | 5 | 2159.16 | 10795.8 | 0.499%
10277 | ORSE | Tampa para canaleta metálica articulada, da Valemam ou similar | un | 226 | 47.17 | 10660.42 | 0.4928%
10277 | ORSE | Tampa para canaleta metálica articulada, da Valemam ou similar | un | 225.6 | 47.17 | 10641.552 | 0.4919%
66.08.600 | CPOS | Unidade gerenciadora digital de vídeo em rede (NVR) de até 8 câmeras IP, armazenamento de 6 TB, 1 interface de rede Fast Ethernet | UN | 5 | 1931.92 | 9659.6 | 0.4465%
69.03.340 | CPOS | Conector RJ-45 fêmea - categoria 6 | UN | 144 | 64.52 | 9290.88 | 0.4295%
37.13.600 | CPOS | Disjuntor termomagnético, unipolar 127/220 V, corrente de 10 A até 30 A | UN | 152 | 56.5 | 8588 | 0.397%
ELE-CAB-290 | SETOP | CABO DE COBRE FLEXÍVEL, CLASSE 5, ISOLAMENTO TIPO EPR/HEPR, NÃO HALOGENADO, ANTICHAMA, TERMOFIXO, UNIPOLAR, SEÇÃO 10 MM2, 90°C, 0,6/1KV | m | 347.5 | 22.73 | 7898.675 | 0.3651%
92023 | SINAPI | INTERRUPTOR SIMPLES (1 MÓDULO) COM 1 TOMADA DE EMBUTIR 2P+T 10 A, INCLUINDO SUPORTE E PLACA - FORNECIMENTO E INSTALAÇÃO. AF_12/2015 | UN | 102 | 76.47 | 7799.94 | 0.3605%
071184 | AGETOP CIVIL | DISPOSITIVO DE PROTEÇÃO CONTRA SURTOS (D.P.S.) 275V DE 8 A 40KA | Un | 32 | 234.28 | 7496.96 | 0.3465%
60140 | SBC | LAMPADA LED BULBO DIMERIZVEL 10W, BASE E27, BIVOLT, BRANCO | UN | 135 | 52.9 | 7141.5 | 0.3301%
COMP-0778 | Próprio | SUPORTE VERTICAL PARA ELETROCALHA METÁLICA, 100X100 MM | UN | 110 | 58.18 | 6399.8 | 0.2958%
101879 | SINAPI | QUADRO DE DISTRIBUIÇÃO DE ENERGIA EM CHAPA DE AÇO GALVANIZADO, DE EMBUTIR, COM BARRAMENTO TRIFÁSICO, PARA 24 DISJUNTORES DIN 100A - FORNECIMENTO E INSTALAÇÃO. AF_10/2020 | UN | 7 | 873.32 | 6113.24 | 0.2826%
ELE-CAB-320 | SETOP | CABO DE COBRE FLEXÍVEL, CLASSE 5, ISOLAMENTO TIPO EPR/HEPR, NÃO HALOGENADO, ANTICHAMA, TERMOFIXO, UNIPOLAR, SEÇÃO 95 MM2, 90°C, 0,6/1KV | m | 42.8 | 140.78 | 6025.384 | 0.2785%
COMP-0002B | Próprio | LOCACAO DE CONTAINER 2,30 X 6,00 M, ALT. 2,50 M, COM 1 SANITARIO, PARA ESCRITORIO, COMPLETO, SEM DIVISORIAS INTERNAS | MES | 4 | 1413.61 | 5654.44 | 0.2614%
9526 | ORSE | Gancho curto para perfilado, ( ref.: Mopa ou similar) | un | 232 | 23.38 | 5424.16 | 0.2507%
91996 | SINAPI | TOMADA MÉDIA DE EMBUTIR (1 MÓDULO), 2P+T 10 A, INCLUINDO SUPORTE E PLACA - FORNECIMENTO E INSTALAÇÃO. AF_12/2015 | UN | 94 | 51.89 | 4877.66 | 0.2255%
059251 | SBC | DISTRIBUIDOR INTERNO OPTICO DIO 24 FIBRAS | UN | 5 | 968.07 | 4840.35 | 0.2237%
059252 | SBC | SWITCH WIRED TP - LINK GIGABIT 24 PORTAS TL - SG1024D. | UN | 3 | 1545.94 | 4637.82 | 0.2144%
09.05.094 | FDE | INTERRUPTOR AUTOMATICO DIFERENCIAL (DISPOSITIVO DR) 40A/300 mA | UN | 5 | 918.64 | 4593.2 | 0.2123%
072585 | AGETOP CIVIL | TOMADA HEXAGONAL 2P + T - 20A - 250V | Un | 124 | 36.88 | 4573.12 | 0.2114%
83387 | SINAPI | CAIXA DE PASSAGEM PVC 4X2" - FORNECIMENTO E INSTALACAO | UN | 262 | 17.45 | 4571.9 | 0.2113%
COMP-0002 | Próprio | LOCACAO DE CONTAINER 2,30 X 6,00 M, ALT. 2,50 M, PARA ALMOXARIFADO | MES | 4 | 1104.37 | 4417.48 | 0.2042%
12791 | ORSE | Fornecimento e instalação de Switch 24 portas Gerenciável POE 10/100 /1000 + 4SFP | un | 1 | 4351.74 | 4351.74 | 0.2012%
059319 | SBC | RACK PISO 44U 1200MM 19 PRETO PORTA FRONTAL COM VISOR DE AC | UN | 1 | 3960.74 | 3960.74 | 0.1831%
059448 | SBC | GUIA DE CABOS PADRAO 19"" | UN | 40 | 90.36 | 3614.4 | 0.1671%
060107 | SBC | ELETROCALHA PERFURADA TIPO ""U"" 100X50 CHAPA 20 SEM TAMPA | M | 40.9 | 83.1 | 3398.79 | 0.1571%
COMP-0969 | Próprio | KIT DE VENTILAÇÃO PARA RACK COM 2 VENTILADORES – PADRÃO 19" - FORNECIMENTO E INSTALAÇÃO | CJ | 5 | 679.59 | 3397.95 | 0.1571%
COMP-0407 | Próprio | INTERRUPTOR BIPOLAR DR (FASE/NEUTRO) 25 A - In 30mA - FORNECIMENTO E INSTALAÇÃO. AF_04/2016 | UN | 16 | 200.29 | 3204.64 | 0.1481%
63004 | SBC | PERFILADO PERFURADO 38x38mm | UN | 39.1 | 76.2 | 2979.42 | 0.1377%
COMP-0778 | Próprio | SUPORTE VERTICAL PARA ELETROCALHA METÁLICA, 100X100 MM | UN | 46 | 58.18 | 2676.28 | 0.1237%
COMP-0778 | Próprio | SUPORTE VERTICAL PARA ELETROCALHA METÁLICA, 100X100 MM | UN | 40 | 58.18 | 2327.2 | 0.1076%
97670 | SINAPI | ELETRODUTO FLEXÍVEL CORRUGADO, PEAD, DN 100 (4"), PARA REDE ENTERRADA DE DISTRIBUIÇÃO DE ENERGIA ELÉTRICA - FORNECIMENTO E INSTALAÇÃO. AF_12/2021 | M | 63.6 | 34.11 | 2169.396 | 0.1003%
COMP-0946 | Próprio | TOMADA DE REDE 2 MÓDULOS RJ45 - FORNECIMENTO E INSTALAÇÃO. (ADAPTADO DE SINAPI 98307) | UN | 17 | 115.74 | 1967.58 | 0.09095%
66.08.600 | CPOS | Unidade gerenciadora digital de vídeo em rede (NVR) de até 8 câmeras IP, armazenamento de 6 TB, 1 interface de rede Fast Ethernet | UN | 1 | 1931.92 | 1931.92 | 0.0893%
062571 | SBC | SAIDA PARA ELETRODUTO MG2982 HORIZONTAL | UN | 72 | 24.8 | 1785.6 | 0.08254%
COMP-2439 | Próprio | TALA PLANA PERFURADA 100 MM, PARA ELETROCALHA. (ADAPTADO DE ORSE 9519) | un | 132 | 12 | 1584 | 0.07322%
COMP-0004 | Próprio | LOCAÇÃO DE ANDAIME METÁLICO TUBULAR | MXMES | 120 | 12.85 | 1542 | 0.07128%
COMP-2439 | Próprio | TALA PLANA PERFURADA 100 MM, PARA ELETROCALHA. (ADAPTADO DE ORSE 9519) | un | 116 | 12 | 1392 | 0.06434%
063583 | SBC | SUPORTE SUSPENSAO VERTICAL PARA ELETROCALHA 100 x 50 mm | UN | 183 | 7.49 | 1370.67 | 0.06336%
COMP-2824 | Próprio | TALA PLANA PARA PERFILADO 38X38 MM. (ADAPTADO DE ORSE 9531) | UN | 112 | 11.06 | 1238.72 | 0.05726%
059412 | SBC | CURVA DE INVERSAO PARA ELETROCALHA 100X100MM CHAPA 20 | UN | 6 | 192.64 | 1155.84 | 0.05343%
9526 | ORSE | Gancho curto para perfilado, ( ref.: Mopa ou similar) | un | 49 | 23.38 | 1145.62 | 0.05295%
059503 | SBC | TOMADA RJ-45 CAT 5E (MODULO) | UN | 14 | 80.35 | 1124.9 | 0.052%
059448 | SBC | GUIA DE CABOS PADRAO 19"" | UN | 12 | 90.36 | 1084.32 | 0.05012%
40.04.096 | CPOS | Tomada RJ 45 para rede de dados, com placa | UN | 10 | 108.37 | 1083.7 | 0.05009%
11.12.14 | SUDECAP | SAIDA LATERAL DUPLA 3/4" | UN | 53 | 20.09 | 1064.77 | 0.04922%
059251 | SBC | DISTRIBUIDOR INTERNO OPTICO DIO 24 FIBRAS | UN | 1 | 968.07 | 968.07 | 0.04475%
12538 | ORSE | Arruela de pressão 1/4" | un | 1056 | 0.88 | 929.28 | 0.04295%
11.12.14 | SUDECAP | SAIDA LATERAL DUPLA 3/4" | UN | 46 | 20.09 | 924.14 | 0.04272%
COMP-2831 | Próprio | FORNECIMENTO E INSTALAÇÃO DE BUCHA DE NYLON S8. (ADAPTADO DE ORSE 704) | un | 88 | 9.71 | 854.48 | 0.0395%
COMP-1340 | Próprio | BANDEJA TELESCÓPICA 1U PARA RACK | UN | 5 | 151.19 | 755.95 | 0.03494%
COMP-2438 | Próprio | TE HORIZONTAL PARA ELETROCALHA 100x100 MM | UN | 4 | 188.67 | 754.68 | 0.03488%
COMP-2499 | Próprio | PLACA DE OBRA EM CHAPA DE ACO GALVANIZADO (ADAPTADO DE SINAPI 74209/001) | m² | 1.5 | 482.22 | 723.33 | 0.03343%
071872 | AGETOP CIVIL | PARAFUSO SEXTAVADO CABEÇA LENTILHA D = 1/4" X 5/8" | Un | 912 | 0.77 | 702.24 | 0.03246%
9816 | ORSE | Arruela lisa zincada d=1/4" | un | 790 | 0.88 | 695.2 | 0.03213%
072579 | AGETOP CIVIL | TOMADA HEXAGONAL DUPLA 2P + T - 10A - 250V | un | 17 | 40.91 | 695.47 | 0.03215%
COMP-0969 | Próprio | KIT DE VENTILAÇÃO PARA RACK COM 2 VENTILADORES – PADRÃO 19" - FORNECIMENTO E INSTALAÇÃO | CJ | 1 | 679.59 | 679.59 | 0.03141%
ELE-DIS-041 | SETOP | DISJUNTOR TRIPOLAR TERMOMAGNÉTICO 10KA, DE 40A | un | 4 | 169.24 | 676.96 | 0.03129%
ELE-DIS-042 | SETOP | DISJUNTOR TRIPOLAR TERMOMAGNÉTICO 10KA, DE 50A | un | 4 | 169.24 | 676.96 | 0.03129%
059460 | SBC | REGUA DE TOMADAS COM 8 TOMADAS | UN | 5 | 131.14 | 655.7 | 0.03031%
072596 | AGETOP CIVIL | TOMADA LÓGICA RJ-45 CAT. 6 (LINHA X OU EQUIVALENTE) | Un | 12 | 51.32 | 615.84 | 0.02847%
11.12.14 | SUDECAP | SAIDA LATERAL DUPLA 3/4" | UN | 29 | 20.09 | 582.61 | 0.02693%
38.16.160 | CPOS | Curva vertical dupla de 90°, interna ou externa e tampa com pintura eletrostática | UN | 4 | 128.86 | 515.44 | 0.02383%
93012 | SINAPI | ELETRODUTO RÍGIDO ROSCÁVEL, PVC, DN 110 MM (4"), PARA REDE ENTERRADA DE DISTRIBUIÇÃO DE ENERGIA ELÉTRICA - FORNECIMENTO E INSTALAÇÃO. AF_12/2021 | M | 5.9 | 80.99 | 477.841 | 0.02209%
93671 | SINAPI | DISJUNTOR TRIPOLAR TIPO DIN, CORRENTE NOMINAL DE 32A - FORNECIMENTO E INSTALAÇÃO. AF_10/2020 | UN | 4 | 119.34 | 477.36 | 0.02207%
SBC.ADAPT.063052.1 | Próprio | CURVA HORIZONTAL 45 GRAUS PARA ELETROCALHA 100X100mm | UN | 5 | 93.68 | 468.4 | 0.02165%
9517 | ORSE | Placa 4"x2" com furo | un | 62 | 7.4 | 458.8 | 0.02121%
COMP-2840 | Próprio | PARAFUSO SEXTAVADO ROSCA SOBERBA 1/4" X 1.3/4". (ADAPTADO DE ORSE 11039) | un | 452 | 1.01 | 456.52 | 0.0211%
11.12.14 | SUDECAP | SAIDA LATERAL DUPLA 3/4" | UN | 22 | 20.09 | 441.98 | 0.02043%
11.11.25 | SUDECAP | CURVA HORIZ. 90° C/ TAMPA P/ ELETROCALHA 400X100 MM | UN | 2 | 204.49 | 408.98 | 0.0189%
COMP-2824 | Próprio | TALA PLANA PARA PERFILADO 38X38 MM. (ADAPTADO DE ORSE 9531) | UN | 36 | 11.06 | 398.16 | 0.0184%
053528 | SBC | TAMPA CEGA 150mm | UN | 7 | 53.76 | 376.32 | 0.01739%
COMP-2823 | Próprio | CURVA HORIZONTAL / VERTICAL PARA PERFILADO 38X38 MM. (ADAPTADO DE SBC 063451) | UN | 13 | 27.29 | 354.77 | 0.0164%
ELE-DIS-035 | SETOP | DISJUNTOR TRIPOLAR TERMOMAGNÉTICO 10KA, DE 10A | un | 2 | 169.24 | 338.48 | 0.01565%
COMP-2911 | Próprio | Tala plana perfurada 50mm para eletrocalha metálica (ref.: mopa ou similar) - Rev 01. (ADAPTADO DE ORSE 9524) | un | 30 | 10.8 | 324 | 0.01498%
067910 | SBC | CONDULETE ALUMINIO TIPO LB/LL/LR - 1"" COM TAMPA | UN | 4 | 73.48 | 293.92 | 0.01359%
97668 | SINAPI | ELETRODUTO FLEXÍVEL CORRUGADO, PEAD, DN 63 (2"), PARA REDE ENTERRADA DE DISTRIBUIÇÃO DE ENERGIA ELÉTRICA - FORNECIMENTO E INSTALAÇÃO. AF_12/2021 | M | 14.8 | 18.06 | 267.288 | 0.01235%
SETOP ADAPT. CAB-RACK-025 | Próprio | PAINEL DE FECHAMENTO DE 1U PARA RACK 19" | UN | 15 | 17.24 | 258.6 | 0.01195%
92009 | SINAPI | TOMADA BAIXA DE EMBUTIR (2 MÓDULOS), 2P+T 20 A, INCLUINDO SUPORTE E PLACA - FORNECIMENTO E INSTALAÇÃO. AF_12/2015 | UN | 3 | 77.37 | 232.11 | 0.01073%
064325 | SBC | DISJUNTOR TRIPOLAR 16A/10KA | UN | 2 | 112.16 | 224.32 | 0.01037%
12525 | ORSE | Tampa de encaixe para curva de inversão, 100mm, zincada, para eletrocalha metálica | un | 8 | 27.25 | 218 | 0.01008%
SETOP ADAPT. CAB-RACK-025 | Próprio | PAINEL DE FECHAMENTO DE 1U PARA RACK 19" | UN | 11 | 17.24 | 189.64 | 0.008766%
91967 | SINAPI | INTERRUPTOR SIMPLES (3 MÓDULOS), 10A/250V, INCLUINDO SUPORTE E PLACA - FORNECIMENTO E INSTALAÇÃO. AF_12/2015 | UN | 2 | 92.1 | 184.2 | 0.008514%
COMP-2548 | Próprio | BUCHA DE NYLON S-4 (ADAPTADO DE AGETOP 070390) | Un | 116 | 1.56 | 180.96 | 0.008365%
SUDECAP.ADAPTADO.11.92.23 | Próprio | PARAFUSO FENDA GALVAN. CAB. PANELA 2,9x25mm AUTOATARRACHANTE | UN | 18 | 9.95 | 179.1 | 0.008279%
SBC.ADAPT.063052 | Próprio | CURVA HORIZONTAL 45 GRAUS PARA ELETROCALHA 100X50mm | UN | 2 | 86.11 | 172.22 | 0.007961%
11.11.62 | SUDECAP | TERMINAL PARA ELETROCALHA 100X100 MM | UN | 8 | 21.46 | 171.68 | 0.007936%
COMP-0538 | Próprio | TÊ RETO 90º 100x100mm CHAPA 18 C/TAMPA, PARA ELETROCALHA - FORNECIMENTO E INSTALAÇÃO | M | 3 | 55.51 | 166.53 | 0.007698%
072578 | AGETOP CIVIL | TOMADA HEXAGONAL 2P + T - 10A - 250V | Un | 5 | 31.57 | 157.85 | 0.007296%
9527 | ORSE | Tampa de encaixe 38mm para perfilado | m | 4 | 38.7 | 154.8 | 0.007155%
12616 | ORSE | Tampa de encaixe para curva horizontal 100 x 100 mm, lisa, zincada, com ângulo 90° (ref.: mopa ou similar) | un | 4 | 38.47 | 153.88 | 0.007113%
COMP-1340 | Próprio | BANDEJA TELESCÓPICA 1U PARA RACK | UN | 1 | 151.19 | 151.19 | 0.006988%
072425 | AGETOP CIVIL | TAMPA CEGA PLASTICA RETANGULAR 4"X2" | Un | 21 | 7.18 | 150.78 | 0.00697%
38.21.310 | CPOS | Eletrocalha lisa galvanizada a fogo, 100 x 100 mm, com acessórios | M | 0.5 | 293.46 | 146.73 | 0.006782%
058089 | SBC | CONDULETE ALUMINIO ""T"" 1"" SEM TAMPA | UN | 2 | 68.09 | 136.18 | 0.006295%
059460 | SBC | REGUA DE TOMADAS COM 8 TOMADAS | UN | 1 | 131.14 | 131.14 | 0.006062%
11.11.62 | SUDECAP | TERMINAL PARA ELETROCALHA 100X100 MM | UN | 6 | 21.46 | 128.76 | 0.005952%
11.11.62 | SUDECAP | TERMINAL PARA ELETROCALHA 100X100 MM | UN | 6 | 21.46 | 128.76 | 0.005952%
8688 | ORSE | Curva horizontal 100 x 100 mm para eletrocalha metálica, com ângulo 90° (ref.: mopa ou similar) | un | 2 | 60.84 | 121.68 | 0.005624%
062576 | SBC | TE HORIZONTAL PARA ELETROCALHA PERFURADA 100x50cm | UN | 1 | 116.45 | 116.45 | 0.005383%
062562 | SBC | TERMINAL PARA ELETROCALHA 100X50cm | UN | 2 | 52.57 | 105.14 | 0.00486%
COMP-2824 | Próprio | TALA PLANA PARA PERFILADO 38X38 MM. (ADAPTADO DE ORSE 9531) | UN | 9 | 11.06 | 99.54 | 0.004601%
10448 | ORSE | Abraçadeira metálica tipo "D" de 4" | un | 6 | 16.05 | 96.3 | 0.004451%
062206 | SBC | ESPELHO PLASTICO PARA CAIXA 4""x2"" | UN | 11 | 8.44 | 92.84 | 0.004291%
COMP-2823 | Próprio | CURVA HORIZONTAL / VERTICAL PARA PERFILADO 38X38 MM. (ADAPTADO DE SBC 063451) | UN | 3 | 27.29 | 81.87 | 0.003784%
12616 | ORSE | Tampa de encaixe para curva horizontal 100 x 100 mm, lisa, zincada, com ângulo 90° (ref.: mopa ou similar) | un | 2 | 38.47 | 76.94 | 0.003556%
97667 | SINAPI | ELETRODUTO FLEXÍVEL CORRUGADO, PEAD, DN 50 (1 1/2"), PARA REDE ENTERRADA DE DISTRIBUIÇÃO DE ENERGIA ELÉTRICA - FORNECIMENTO E INSTALAÇÃO. AF_12/2021 | M | 6 | 12.7 | 76.2 | 0.003522%
38.22.610 | CPOS | Tampa de encaixe para eletrocalha, galvanizada a fogo, L= 50mm | M | 1 | 59.43 | 59.43 | 0.002747%
68207 | SBC | ELETRODUTO FERRO GALVANIZADO 2"" | M | 0.3 | 167.32 | 50.196 | 0.00232%
9988 | ORSE | Terminal 38 x 38 mm para eletrocalha metalica | un | 3 | 12.55 | 37.65 | 0.00174%
60525 | SBC | EMENDA INTERNA ""T"" PARA PERFILADO 38x38mm | UN | 1 | 37.16 | 37.16 | 0.001718%
11.11.62 | SUDECAP | TERMINAL PARA ELETROCALHA 100X100 MM | UN | 1 | 21.46 | 21.46 | 0.000992%
11819 | ORSE | Abraçadeira metálica tipo "D" de 2" | un | 1 | 12.32 | 12.32 | 0.0005695%
COMP-2824 | Próprio | TALA PLANA PARA PERFILADO 38X38 MM. (ADAPTADO DE ORSE 9531) | UN | 1 | 11.06 | 11.06 | 0.0005112%
#REF!
#REF!
#REF!
#REF!
#REF!
#REF!
#REF!
[5 empty] | 0 | 0 | #REF!
[5 empty] | 0 | 0 | #REF!
#REF!
[5 empty] | 0 | 0 | #REF!
[5 empty] | 0 | 0 | #REF!
#REF!
[5 empty] | 0 | 0 | #REF!
[5 empty] | 0 | 0 | #REF!
[5 empty] | 0 | 0 | #REF!

## BDI OBRA - ONERADO
BONIFICAÇÃO DE DESPESAS INDIRETAS BDI - OBRA ONERADO
CLIENTE: | TRIBUNAL REGIONAL ELEITORAL - PIAUÍ | [8 empty] | DATA: | 22/11/2021
OBJETO: | SUBSTITUIÇÃO DE INSTALAÇÕES ELÉTRICAS E CABEAMENTO ESTRUTURADO - EDIFÍCIO ANEXO | [8 empty] | REVISÃO: | 2022-06-21
LOCAL: | PRAÇA EDGAR NOGUEIRA, TERESINA, PI | [8 empty] | ENCARGOS SOCIAIS HORISTAS: | 111.9%
BASE: | SINAPI - 04/2022 - PIAUÍ SBC - 05/2022 - TSA - Teresina - PI ORSE - 03/2022 - SERGIPE SETOP - 03/2022 - Minas Gerais - Central SUDECAP - 02/2022 - MINAS GERAIS CPOS - 02/2022 - São Paulo AGESUL - 01/2022 - MATO GROSSO DO SUL AGETOP CIVIL - 04/2022 - Goiás EMOP - 04/2022 - RIO DE JANEIRO | [8 empty] | ENCARGOS SOCIAIS MENSALISTAS: | 70.63%
Município da Obra |  |  | TERESINA - PI
Tipo de Obra |  |  | Construção de Edifícios e Reformas (Quadras, unidades habitacionais, escolas, restaurantes, etc)
Base de cálculo ISS do município |  |  | 60% |  | ISS: | 3%
|  | Descrição |  | Valor percentual adotado |  |  | Limites das parcelas do BDI para obras do tipo acima selecionado. Acórdão TCU 2622/2013
[7 empty] | Mín | Med. | Máx.
|  | (AC) - Administração Central |  | 4 |  |  | 3 | 4 | 5.5
|  | (S) + (G) - Seguro e Garantia |  | 0.8 |  |  | 0.8 | 0.8 | 1
|  | (R) - Risco |  | 1.27 |  |  | 0.97 | 1.27 | 1.27
|  | (DF) - Despesas Financeiras |  | 1.23 |  |  | 0.59 | 1.23 | 1.39
|  | (L) - Lucro |  | 7.4 |  |  | 6.16 | 7.4 | 8.96
|  | (I1) - PIS |  | 0.65 |  |  | 0.65 | 0.65 | 0.65
|  | (I2) - COFINS |  | 3 |  |  | 3 | 3 | 3
|  | (I3) - ISS |  | 1.8 |  |  | 2 | 2 | 5
(I4) - Contribuição Previdenciária (CPRB)
|  | BDI Adotado |  | 21.96 |  |  | Limites do valor do BDI para obras do tipo acima selecionado. Acórdão TCU 2622/2013
[7 empty] | 20.34 | 22.12 | 25
Fonte da composição, valores de referência e fórmula do BDI: Acórdão 2622/2013-TCU-Plenário
O valores do BDI acima foram calculados com emprego da equação a seguir:
Onde:
AC - taxa de rateio da Administração Central
DF - taxa das despesas financeiras
R, S, G - taxa de risco, seguro e garantia do empreendimento
I - taxa de tributos (onerado: I = COFINS+PIS+ISS / desonerado: I = COFINS+PIS+ISS+CPRB)
L - taxa de lucro
Declaração Informativa
Declaro para os devidos fins que, conforme legislação tributária do município de TERESINA - PI, a base de cálculo do ISS para Construção de Edifícios e Reformas (Quadras, unidades habitacionais, escolas, restaurantes, etc), é de 60%, com a respectiva alíquota de 3% sobre o valor da mão de obra.

## BDI DIFERENCIADO - ONERADO
BONIFICAÇÃO DE DESPESAS INDIRETAS BDI - DIFERENCIADO ONERADO
CLIENTE: | TRIBUNAL REGIONAL ELEITORAL - PIAUÍ | [8 empty] | DATA: | 22/11/2021
OBJETO: | SUBSTITUIÇÃO DE INSTALAÇÕES ELÉTRICAS E CABEAMENTO ESTRUTURADO - EDIFÍCIO ANEXO | [8 empty] | REVISÃO: | 2022-06-21
LOCAL: | PRAÇA EDGAR NOGUEIRA, TERESINA, PI | [8 empty] | ENCARGOS SOCIAIS HORISTAS: | 111.9%
BASE: | SINAPI - 04/2022 - PIAUÍ SBC - 05/2022 - TSA - Teresina - PI ORSE - 03/2022 - SERGIPE SETOP - 03/2022 - Minas Gerais - Central SUDECAP - 02/2022 - MINAS GERAIS CPOS - 02/2022 - São Paulo AGESUL - 01/2022 - MATO GROSSO DO SUL AGETOP CIVIL - 04/2022 - Goiás EMOP - 04/2022 - RIO DE JANEIRO | [8 empty] | ENCARGOS SOCIAIS MENSALISTAS: | 70.63%
Município da Obra |  |  | TERESINA - PI
Tipo de Obra |  |  | Construção de Edifícios e Reformas (Quadras, unidades habitacionais, escolas, restaurantes, etc)
Base de cálculo ISS do município |  |  | 60% |  | ISS: | 3%
|  | Descrição |  | Valor percentual adotado |  |  | Limites das parcelas do BDI para obras do tipo acima selecionado. Acórdão TCU 2622/2013
[7 empty] | Mín | Med. | Máx.
|  | (AC) - Administração Central |  | 3.45 |  |  | 1.5 | 3.45 | 4.49
|  | (S) + (G) - Seguro e Garantia |  | 0.48 |  |  | 0.3 | 0.48 | 0.82
|  | (R) - Risco |  | 0.85 |  |  | 0.56 | 0.85 | 0.89
|  | (DF) - Despesas Financeiras |  | 0.85 |  |  | 0.85 | 0.85 | 1.11
|  | (L) - Lucro |  | 5.11 |  |  | 3.5 | 5.11 | 6.22
|  | (I1) - PIS |  | 0.65 |  |  | 0.65 | 0.65 | 0.65
|  | (I2) - COFINS |  | 3 |  |  | 3 | 3 | 3
|  | (I3) - ISS |  |  |  |  | 2 | 2 | 5
(I4) - Contribuição Previdenciária (CPRB)
|  | BDI Adotado |  | 15.27 |  |  | Limites do valor do BDI para obras do tipo acima selecionado. Acórdão TCU 2622/2013
[7 empty] | 11.1 | 14.02 | 16.8
Fonte da composição, valores de referência e fórmula do BDI: Acórdão 2622/2013-TCU-Plenário
O valores do BDI acima foram calculados com emprego da equação a seguir:
Onde:
AC - taxa de rateio da Administração Central
DF - taxa das despesas financeiras
R, S, G - taxa de risco, seguro e garantia do empreendimento
I - taxa de tributos (onerado: I = COFINS+PIS+ISS / desonerado: I = COFINS+PIS+ISS+CPRB)
L - taxa de lucro
Declaração Informativa
Declaro para os devidos fins que, conforme legislação tributária do município de TERESINA - PI, a base de cálculo do ISS para Construção de Edifícios e Reformas (Quadras, unidades habitacionais, escolas, restaurantes, etc), é de 60%, com a respectiva alíquota de 3% sobre o valor da mão de obra.

## ENCARGOS SOCIAIS
COMPOSIÇÕES DE ENCARGOS SOCIAIS
|  |  |  | DATA: | 22/11/2021
CLIENTE: | TRIBUNAL REGIONAL ELEITORAL - PIAUÍ |  |  | REVISÃO: | 2022-06-21
OBJETO: | SUBSTITUIÇÃO DE INSTALAÇÕES ELÉTRICAS E CABEAMENTO ESTRUTURADO - EDIFÍCIO ANEXO |  |  | ENCARGOS SOCIAIS HORISTAS: | 111.9%
LOCAL: | PRAÇA EDGAR NOGUEIRA, TERESINA, PI |  |  | ENCARGOS SOCIAIS MENSALISTAS: | 70.63%
BASE: | SINAPI - 04/2022 - PIAUÍ SBC - 05/2022 - TSA - Teresina - PI ORSE - 03/2022 - SERGIPE SETOP - 03/2022 - Minas Gerais - Central SUDECAP - 02/2022 - MINAS GERAIS CPOS - 02/2022 - São Paulo AGESUL - 01/2022 - MATO GROSSO DO SUL AGETOP CIVIL - 04/2022 - Goiás EMOP - 04/2022 - RIO DE JANEIRO | BDI OBRA | 21.96% | BDI DIFER. | 15.27%
CÓDIGO | DESCRIÇÃO | COM DESONERAÇÃO |  | SEM DESONERAÇÃO
|  | HORISTA % | MENSALISTA % | HORISTA % | MENSALISTA %
GRUPO A
A1 | INSS | 0% | 0% | 20% | 20%
A2 | SESI | 1.5% | 1.5% | 1.5% | 1.5%
A3 | SENAI | 1% | 1% | 1% | 1%
A4 | INCRA | 0.2% | 0.2% | 0.2% | 0.2%
A5 | SEBRAE | 0.6% | 0.6% | 0.6% | 0.6%
A6 | Salário Educação | 2.5% | 2.5% | 2.5% | 2.5%
A7 | Seguro Contra Acidentes de Trabalho | 3% | 3% | 3% | 3%
A8 | FGTS | 8% | 8% | 8% | 8%
A9 | SECONCI | 0% | 0% | 0% | 0%
A | Total | 16.8% | 16.8% | 36.8% | 36.8%
GRUPO B
B1 | Repouso Semanal Remunerado | 17.81% | Não incide | 17.81% | Não incide
B2 | Feriados | 3.95% | Não incide | 3.95% | Não incide
B3 | Auxílio - Enfermidade | 0.85% | 0.66% | 0.85% | 0.66%
B4 | 13º Salário | 10.77% | 8.33% | 10.77% | 8.33%
B5 | Licença Paternidade | 0.07% | 0.06% | 0.07% | 0.06%
B6 | Faltas Justificadas | 0.72% | 0.56% | 0.72% | 0.56%
B7 | Dias de Chuvas | 1.16% | Não incide | 1.16% | Não incide
B8 | Auxílio Acidente de Trabalho | 0.1% | 0.08% | 0.1% | 0.08%
B9 | Férias Gozadas | 8.57% | 6.63% | 8.57% | 6.63%
B10 | Salário Maternidade | 0.03% | 0.02% | 0.03% | 0.02%
B | Total | 44.03% | 16.34% | 44.03% | 16.34%
GRUPO C
C1 | Aviso Prévio Indenizado | 5.21% | 4.03% | 5.21% | 4.03%
C2 | Aviso Prévio Trabalhado | 0.12% | 0.09% | 0.12% | 0.09%
C3 | Férias Indenizadas | 4.79% | 3.71% | 4.79% | 3.71%
C4 | Depósito Rescisão Sem Justa Causa | 3.81% | 2.95% | 3.81% | 2.95%
C5 | Indenização Adicional | 0.44% | 0.34% | 0.44% | 0.34%
C | Total | 14.37% | 11.12% | 14.37% | 11.12%
GRUPO D
D1 | Reincidência de Grupo A sobre Grupo B | 7.4% | 2.75% | 16.2% | 6.01%
D2 | Reincidência de Grupo A sobre Aviso Prévio Trabalhado e Reincidência do FGTS sobre Aviso Prévio Indenizado | 0.44% | 0.34% | 0.46% | 0.36%
D | Total | 7.84% | 3.09% | 16.66% | 6.37%
TOTAL(A+B+C+D) |  | 83.04% | 47.35% | 111.9% | 70.63%
FONTE: SINAPI - INFORMAÇÃO DIAS DE CHUVA – INMET

## ORÇ. SINTÉTICO DESONERADO
ORÇAMENTO SINTÉTICO DESONERADO
CLIENTE: | TRIBUNAL REGIONAL ELEITORAL - PIAUÍ | [11 empty] | DATA DO ORÇAMENTO: | 22/11/2021 |  |  | ENCARGOS SOCIAIS HORISTAS: | 111.9%
OBJETO: | SUBSTITUIÇÃO DE INSTALAÇÕES ELÉTRICAS E CABEAMENTO ESTRUTURADO - EDIFÍCIO ANEXO | [11 empty] | REVISÃO: | 2022-06-21 |  |  | ENCARGOS SOCIAIS MENSALISTAS: | 70.63%
LOCAL: | PRAÇA EDGAR NOGUEIRA, TERESINA, PI | [11 empty] | PRAZO DA OBRA: | 05 MESES |  |  | BDI OBRA: | 28.06%
BASE: | SINAPI - 04/2022 - PIAUÍ SBC - 05/2022 - TSA - Teresina - PI ORSE - 03/2022 - SERGIPE SETOP - 03/2022 - Minas Gerais - Central SUDECAP - 02/2022 - MINAS GERAIS CPOS - 02/2022 - São Paulo AGESUL - 01/2022 - MATO GROSSO DO SUL AGETOP CIVIL - 04/2022 - Goiás EMOP - 04/2022 - RIO DE JANEIRO | [15 empty] | BDI DIFERENCIADO: | 20.92%
ITEM | CÓDIGO | BASE | SERVIÇOS | UN | QUANT. | VALORES UNITÁRIOS SEM BDI |  |  | VALORES TOTAIS SEM BDI |  |  | VALOR UNITÁRIO COM BDI |  |  | PREÇO TOTAL |  | TOTAL | PERC. (%)
[6 empty] | MÃO DE OBRA | MATERIAL | TOTAL | MÃO DE OBRA | MATERIAL | TOTAL | MÃO DE OBRA | MATERIAL | TOTAL | MÃO DE OBRA | MATERIAL
1 |  |  | ADMINISTRAÇÃO | [5 empty] | 127306.6 | 4895.25 | 132201.85 |  |  |  | 163028.832 | 6268.8571 | 169297.67 | 10.71%
1.1 | 101404 | SINAPI | ENGENHEIRO ELETRICISTA COM ENCARGOS COMPLEMENTARES | MES | 5 | 15750.06 | 289.59 | 16039.65 | 78750.3 | 1447.95 | 80198.25 | 20169.5268 | 370.849 | 20540.37 | 100847.6342 | 1854.2448 | 102701.87 | 6.497%
1.2 | 93572 | SINAPI | ENCARREGADO GERAL DE OBRAS COM ENCARGOS COMPLEMENTARES | MES | 5 | 4613.07 | 385.67 | 4998.74 | 23065.35 | 1928.35 | 24993.7 | 5907.4974 | 493.889 | 6401.38 | 29537.4872 | 2469.445 | 32006.93 | 2.025%
1.3 | 100534 | SINAPI | TECNICO DE EDIFICACOES COM ENCARGOS COMPLEMENTARES | MES | 5 | 5098.19 | 303.79 | 5401.98 | 25490.95 | 1518.95 | 27009.9 | 6528.7421 | 389.0335 | 6917.77 | 32643.7106 | 1945.1674 | 34588.87 | 2.188%
[12 empty] | 0 | 0 |  |  |  |  | 0%
2 |  |  | CANTEIRO | [5 empty] | 7063.14 | 14417.63 | 21480.77 |  |  |  | 9045.0571 | 18463.217 | 27508.26 | 1.74%
2.1 | COMP-0002 | Próprio | LOCACAO DE CONTAINER 2,30 X 6,00 M, ALT. 2,50 M, PARA ALMOXARIFADO | MES | 5 | 0 | 859.37 | 859.37 | 0 | 4296.85 | 4296.85 | 0 | 1100.5092 | 1100.5 | 0 | 5502.5461 | 5502.54 | 0.3481%
2.2 | COMP-0002B | Próprio | LOCACAO DE CONTAINER 2,30 X 6,00 M, ALT. 2,50 M, COM 1 SANITARIO, PARA ESCRITORIO, COMPLETO, SEM DIVISORIAS INTERNAS | MES | 5 | 0 | 1100 | 1100 | 0 | 5500 | 5500 | 0 | 1408.66 | 1408.66 | 0 | 7043.3 | 7043.3 | 0.4455%
2.3 | COMP-0004 | Próprio | LOCAÇÃO DE ANDAIME METÁLICO TUBULAR | MXMES | 120 | 0 | 10 | 10 | 0 | 1200 | 1200 | 0 | 12.806 | 12.8 | 0 | 1536.72 | 1536.72 | 0.09721%
2.4 | 97065 | SINAPI | MONTAGEM E DESMONTAGEM DE ANDAIME MULTIDIRECIONAL (EXCLUSIVE ANDAIME E LIMPEZA). AF_11/2017 | m³ | 1800 | 3.89 | 1.53 | 5.42 | 7002 | 2754 | 9756 | 4.9815 | 1.9593 | 6.94 | 8966.7612 | 3526.7724 | 12493.53 | 0.7903%
2.5 | COMP-2499 | Próprio | PLACA DE OBRA EM CHAPA DE ACO GALVANIZADO (ADAPTADO DE SINAPI 74209/001) | m² | 1.5 | 40.76 | 288.9 | 329.66 | 61.14 | 433.35 | 494.49 | 52.1973 | 369.9653 | 422.16 | 78.2959 | 554.948 | 633.24 | 0.04006%
2.6 | COMP-0003 | Próprio | ANOTAÇÃO DE RESPONSABILIDADE TÉCNICA (ART) | UN | 1 | 0 | 233.43 | 233.43 | 0 | 233.43 | 233.43 | 0 | 298.9305 | 298.93 | 0 | 298.9305 | 298.93 | 0.01891%
0%
3 |  |  | DEMOLIÇÕES | [5 empty] | 43100.7468 | 28596.4143 | 71697.15 | 0 | 0 |  | 55194.8164 | 36620.5681 | 91815.35 | 5.808%
3.1 | 022709 | SBC | RETIRADA FORRO FALSO COM RETIRADA/EMPILHAMENTO MATERIAIS | m² | 2129.465 | 8.2 | 3.45 | 11.65 | 17461.613 | 7346.6543 | 24808.26 | 10.5009 | 4.4181 | 14.91 | 22361.3416 | 9408.1254 | 31769.46 | 2.01%
3.2 | 210500 | SBC | ALUGUEL DE CACAMBA 48 HORAS COM RETIRADA | UN | 25 | 0 | 350 | 350 | 0 | 8750 | 8750 | 0 | 448.21 | 448.21 | 0 | 11205.25 | 11205.25 | 0.7088%
3.3 | 97665 | SINAPI | REMOÇÃO DE LUMINÁRIAS, DE FORMA MANUAL, SEM REAPROVEITAMENTO. AF_12/2017 | UN | 285 | 0.72 | 0.31 | 1.03 | 205.2 | 88.35 | 293.55 | 0.92203 | 0.39699 | 1.31 | 262.7791 | 113.141 | 375.92 | 0.02378%
3.4 | 04.20.040 | CPOS | REMOÇÃO DE LÂMPADA | UN | 285 | 3.34 | 0 | 3.34 | 951.9 | 0 | 951.9 | 4.2772 | 0 | 4.27 | 1219.0031 | 0 | 1219 | 0.07711%
3.5 | 97660 | SINAPI | REMOÇÃO DE INTERRUPTORES/TOMADAS ELÉTRICAS, DE FORMA MANUAL, SEM REAPROVEITAMENTO. AF_12/2017 | UN | 481 | 0.38 | 0.15 | 0.53 | 182.78 | 72.15 | 254.93 | 0.48663 | 0.19209 | 0.67 | 234.0681 | 92.3953 | 326.46 | 0.02065%
3.6 | SINAPI.ADPT.97661 | Próprio | REMOÇÃO DE CABO ELETRICOS E CANALETA DE PVC | M | 15896.7 | 0.38 | 0.15 | 0.53 | 6040.746 | 2384.505 | 8425.25 | 0.48663 | 0.19209 | 0.67 | 7735.7793 | 3053.5971 | 10789.37 | 0.6825%
3.7 | 7224 | ORSE | REMOÇÃO DE QUADRO ELÉTRICO DE EMBUTIR OU SOBREPOR | un | 8 | 28.06 | 7.15 | 35.21 | 224.48 | 57.2 | 281.68 | 35.9336 | 9.1563 | 45.08 | 287.4691 | 73.2503 | 360.71 | 0.02282%
3.8 | 90447 | SINAPI | RASGO EM ALVENARIA PARA ELETRODUTOS COM DIAMETROS MENORES OU IGUAIS A 40 MM. AF_05/2015 | M | 1365.18 | 13.21 | 7.25 | 20.46 | 18034.0278 | 9897.555 | 27931.58 | 16.9167 | 9.2843 | 26.2 | 23094.376 | 12674.8089 | 35769.18 | 2.263%
0%
4 |  |  | FORROS | [5 empty] | 13070.6664 | 18245.2704 | 31315.93 | 0 | 0 |  | 16738.2954 | 23364.8933 | 40103.18 | 2.537%
4.1 | COMP-2622 | Próprio | RECOLOCAÇÃO DE FORRO MINERAL MODULAR (ADAPTADO DE SBC 120715) | m² | 1277.68 | 10.23 | 14.28 | 24.51 | 13070.6664 | 18245.2704 | 31315.93 | 13.1005 | 18.287 | 31.38 | 16738.2954 | 23364.8933 | 40103.18 | 2.537%
[12 empty] | 0 | 0 |  |  |  |  | 0%
5 |  |  | INSTALAÇÕES ELÉTRICAS | [5 empty] | 30272.968 | 83307.06 | 113580.01 | 0 | 0 |  | 38767.5628 | 106683.021 | 145450.52 | 9.201%
5.1 |  |  | ACESSORIOS PERFILADOS PERFURADOS | [5 empty] | 7998.25 | 4897.46 | 12895.71 | 0 | 0 |  | 10242.559 | 6271.6873 | 16514.21 | 1.045%
5.1.1 | 11.12.14 | SUDECAP | SAIDA LATERAL DUPLA 3/4" | UN | 22 | 4.88 | 5.29 | 10.17 | 107.36 | 116.38 | 223.74 | 6.2493 | 6.7744 | 13.02 | 137.4852 | 149.0362 | 286.52 | 0.01812%
5.1.2 | COMP-2823 | Próprio | CURVA HORIZONTAL / VERTICAL PARA PERFILADO 38X38 MM. (ADAPTADO DE SBC 063451) | UN | 3 | 7.7 | 4.92 | 12.62 | 23.1 | 14.76 | 37.86 | 9.8606 | 6.3006 | 16.16 | 29.5819 | 18.9017 | 48.48 | 0.003067%
5.1.3 | 11.11.62 | SUDECAP | TERMINAL PARA ELETROCALHA 100X100 MM | UN | 6 | 3.76 | 5.03 | 8.79 | 22.56 | 30.18 | 52.74 | 4.8151 | 6.4414 | 11.25 | 28.8903 | 38.6485 | 67.53 | 0.004272%
5.1.4 | 9527 | ORSE | Tampa de encaixe 38mm para perfilado | m | 4 | 5.6 | 11.56 | 17.16 | 22.4 | 46.24 | 68.64 | 7.1714 | 14.8037 | 21.97 | 28.6854 | 59.2149 | 87.9 | 0.00556%
5.1.5 | 9988 | ORSE | Terminal 38 x 38 mm para eletrocalha metalica | un | 3 | 2.24 | 2.87 | 5.11 | 6.72 | 8.61 | 15.33 | 2.8685 | 3.6753 | 6.54 | 8.6056 | 11.026 | 19.63 | 0.001242%
5.1.6 | 60525 | SBC | EMENDA INTERNA ""T"" PARA PERFILADO 38x38mm | UN | 1 | 16.71 | 12.21 | 28.92 | 16.71 | 12.21 | 28.92 | 21.3988 | 15.6361 | 37.03 | 21.3988 | 15.6361 | 37.03 | 0.002342%
5.1.7 | COMP-2824 | Próprio | TALA PLANA PARA PERFILADO 38X38 MM. (ADAPTADO DE ORSE 9531) | UN | 36 | 6.27 | 2.34 | 8.61 | 225.72 | 84.24 | 309.96 | 8.0294 | 2.9966 | 11.02 | 289.057 | 107.8777 | 396.93 | 0.02511%
5.1.8 | 83387 | SINAPI | CAIXA DE PASSAGEM PVC 4X2" - FORNECIMENTO E INSTALACAO | UN | 168 | 9.42 | 4.16 | 13.58 | 1582.56 | 698.88 | 2281.44 | 12.0633 | 5.3273 | 17.39 | 2026.6263 | 894.9857 | 2921.61 | 0.1848%
5.1.9 | 83388 | SINAPI | CAIXA DE PASSAGEM PVC 3" OCTOGONAL | UN | 636 | 9.42 | 6.11 | 15.53 | 5991.12 | 3885.96 | 9877.08 | 12.0633 | 7.8245 | 19.88 | 7672.2283 | 4976.3604 | 12648.58 | 0.8001%
5.2 |  |  | CABOS UNIPOLAR |  |  |  |  | 0 | 22274.718 | 78409.6 | 100684.3 | 0 | 0 | 0 | 28525.0039 | 100411.3338 | 128936.31 | 8.156%
5.2.1 | ELE-CAB-290 | SETOP | CABO DE COBRE FLEXÍVEL, CLASSE 5, ISOLAMENTO TIPO EPR/HEPR, NÃO HALOGENADO, ANTICHAMA, TERMOFIXO, UNIPOLAR, SEÇÃO 10 MM2, 90°C, 0,6/1KV | m | 1206 | 2.84 | 11.66 | 14.5 | 3425.04 | 14061.96 | 17487 | 3.6369 | 14.9318 | 18.56 | 4386.1062 | 18007.746 | 22393.85 | 1.417%
5.2.2 | ELE-CAB-295 | SETOP | CABO DE COBRE FLEXÍVEL, CLASSE 5, ISOLAMENTO TIPO EPR/HEPR, NÃO HALOGENADO, ANTICHAMA, TERMOFIXO, UNIPOLAR, SEÇÃO 16 MM2, 90°C, 0,6/1KV | m | 661.4 | 2.84 | 18.75 | 21.59 | 1878.376 | 12401.25 | 14279.62 | 3.6369 | 24.0113 | 27.64 | 2405.4483 | 15881.0408 | 18286.48 | 1.157%
5.2.3 | ELE-CAB-320 | SETOP | CABO DE COBRE FLEXÍVEL, CLASSE 5, ISOLAMENTO TIPO EPR/HEPR, NÃO HALOGENADO, ANTICHAMA, TERMOFIXO, UNIPOLAR, SEÇÃO 95 MM2, 90°C, 0,6/1KV | m | 42.8 | 3.45 | 102.22 | 105.67 | 147.66 | 4375.016 | 4522.67 | 4.4181 | 130.9029 | 135.32 | 189.0934 | 5602.6455 | 5791.73 | 0.3664%
5.2.4 | ELE-CAB-280 | SETOP | CABO DE COBRE FLEXÍVEL, CLASSE 5, ISOLAMENTO TIPO EPR/HEPR, NÃO HALOGENADO, ANTICHAMA, TERMOFIXO, UNIPOLAR, SEÇÃO 4 MM2, 90°C, 0,6/1KV | m | 181.1 | 1.42 | 5.02 | 6.44 | 257.162 | 909.122 | 1166.28 | 1.8185 | 6.4286 | 8.24 | 329.3217 | 1164.2216 | 1493.54 | 0.09448%
5.2.5 | ELE-CAB-235 | SETOP | CABO DE COBRE FLEXÍVEL, CLASSE 5, ISOLAMENTO TIPO LSHF/ATOX, NÃO HALOGENADO, ANTICHAMA, TERMOPLÁSTICO, UNIPOLAR, SEÇÃO 2,5 MM2, 70°C, 450/750V | m | 13805.4 | 1.2 | 3.38 | 4.58 | 16566.48 | 46662.252 | 63228.73 | 1.5367 | 4.3284 | 5.86 | 21215.0343 | 59755.6799 | 80970.71 | 5.122%
0%
6 |  |  | CAIXA DE PASSAGEM E CANALETA DE ALUMINIO |  |  |  |  | 0 | 4359 | 97440 | 101799 | 0 | 0 | 0 | 5582.1354 | 124781.664 | 130363.79 | 8.247%
6.1.1 | COMP-2556 | Próprio | CANALETA DE ALUMÍNIO 73MMX25MM (ADAPTADO DE SBC 059124) | M | 300 | 14.53 | 324.8 | 339.33 | 4359 | 97440 | 101799 | 18.6071 | 415.9389 | 434.54 | 5582.1354 | 124781.664 | 130363.79 | 8.247%
0%
7 |  |  | TOMADAS E INTERRUPTORES |  |  |  |  | 0 | 5580.83 | 8696.16 | 14276.99 | 0 | 0 | 0 | 7146.8109 | 11136.3025 | 18283.08 | 1.157%
7.1 | 91967 | SINAPI | INTERRUPTOR SIMPLES (3 MÓDULOS), 10A/250V, INCLUINDO SUPORTE E PLACA - FORNECIMENTO E INSTALAÇÃO. AF_12/2015 | UN | 3 | 39.29 | 32.38 | 71.67 | 117.87 | 97.14 | 215.01 | 50.3148 | 41.4658 | 91.78 | 150.9443 | 124.3975 | 275.34 | 0.01742%
7.2 | 072578 | AGETOP CIVIL | TOMADA HEXAGONAL 2P + T - 10A - 250V - NCLUINDO SUPORTE E PLACA | Un | 139 | 8.92 | 5.64 | 14.56 | 1239.88 | 783.96 | 2023.84 | 11.423 | 7.2226 | 18.64 | 1587.7903 | 1003.9392 | 2591.72 | 0.1639%
7.3 | 072579 | AGETOP CIVIL | TOMADA HEXAGONAL DUPLA 2P + T - 10A - 250V - NCLUINDO SUPORTE E PLACA | un | 225 | 9.85 | 10.96 | 20.81 | 2216.25 | 2466 | 4682.25 | 12.6139 | 14.0354 | 26.64 | 2838.1297 | 3157.9596 | 5996.08 | 0.3793%
7.4 | 09.05.094 | FDE | INTERRUPTOR AUTOMATICO DIFERENCIAL (DISPOSITIVO DR) 40A/300 mA | UN | 5 | 108.8 | 606.04 | 714.84 | 544 | 3030.2 | 3574.2 | 139.3293 | 776.0948 | 915.42 | 696.6464 | 3880.4741 | 4577.12 | 0.2895%
7.5 | 91953 | SINAPI | INTERRUPTOR SIMPLES (1 MÓDULO), 10A/250V, INCLUINDO SUPORTE E PLACA - FORNECIMENTO E INSTALAÇÃO. AF_12/2015 | UN | 57 | 8.75 | 14.7 | 23.45 | 498.75 | 837.9 | 1336.65 | 11.2052 | 18.8248 | 30.03 | 638.6993 | 1073.0147 | 1711.71 | 0.1083%
7.6 | 92029 | SINAPI | INTERRUPTOR PARALELO (1 MÓDULO) COM 1 TOMADA DE EMBUTIR 2P+T 10 A, INCLUINDO SUPORTE E PLACA - FORNECIMENTO E INSTALAÇÃO. AF_12/2015 | UN | 52 | 18.54 | 28.48 | 47.02 | 964.08 | 1480.96 | 2445.04 | 23.7423 | 36.4715 | 60.21 | 1234.6008 | 1896.5174 | 3131.11 | 0.1981%
0%
8 |  |  | DISPOSITIVO DE PROTEÇÃO |  |  |  |  | 0 | 3337.74 | 9803.52 | 13141.26 | 0 | 0 | 0 | 4274.3098 | 12554.3877 | 16828.65 | 1.065%
8.1 | ELE-DIS-035 | SETOP | DISJUNTOR TRIPOLAR TERMOMAGNÉTICO 10KA, DE 10A | un | 2 | 34.94 | 57.68 | 92.62 | 69.88 | 115.36 | 185.24 | 44.7442 | 73.865 | 118.6 | 89.4883 | 147.73 | 237.21 | 0.01501%
8.2 | 64325 | SBC | DISJUNTOR TRIPOLAR 16A/10KA | UN | 2 | 12.21 | 61.4 | 73.61 | 24.42 | 122.8 | 147.22 | 15.6361 | 78.6288 | 94.26 | 31.2723 | 157.2577 | 188.52 | 0.01193%
8.3 | 93671 | SINAPI | DISJUNTOR TRIPOLAR TIPO DIN, CORRENTE NOMINAL DE 32A - FORNECIMENTO E INSTALAÇÃO. AF_10/2020 | UN | 4 | 8.1 | 75.7 | 83.8 | 32.4 | 302.8 | 335.2 | 10.3729 | 96.9414 | 107.31 | 41.4914 | 387.7657 | 429.25 | 0.02715%
8.4 | ELE-DIS-041 | SETOP | DISJUNTOR TRIPOLAR TERMOMAGNÉTICO 10KA, DE 40A | un | 4 | 34.94 | 57.68 | 92.62 | 139.76 | 230.72 | 370.48 | 44.7442 | 73.865 | 118.6 | 178.9767 | 295.46 | 474.43 | 0.03001%
8.5 | ELE-DIS-042 | SETOP | DISJUNTOR TRIPOLAR TERMOMAGNÉTICO 10KA, DE 50A | un | 4 | 34.94 | 57.68 | 92.62 | 139.76 | 230.72 | 370.48 | 44.7442 | 73.865 | 118.6 | 178.9767 | 295.46 | 474.43 | 0.03001%
8.6 | 37.13.600 | CPOS | Disjuntor termomagnético, unipolar 127/220 V, corrente de 10 A até 30 A | UN | 152 | 12.58 | 17.32 | 29.9 | 1912.16 | 2632.64 | 4544.8 | 16.1099 | 22.18 | 38.28 | 2448.7121 | 3371.3588 | 5820.07 | 0.3682%
8.7 | COMP-0407 | Próprio | INTERRUPTOR BIPOLAR DR (FASE/NEUTRO) 25 A - In 30mA - FORNECIMENTO E INSTALAÇÃO. AF_04/2016 | UN | 16 | 2.07 | 151.47 | 153.54 | 33.12 | 2423.52 | 2456.64 | 2.6508 | 193.9725 | 196.62 | 42.4135 | 3103.5597 | 3145.97 | 0.199%
8.8 | 71184 | AGETOP CIVIL | DISPOSITIVO DE PROTEÇÃO CONTRA SURTOS (D.P.S.) 275V DE 8 A 40KA | Un | 32 | 30.82 | 117.03 | 147.85 | 986.24 | 3744.96 | 4731.2 | 39.4681 | 149.8686 | 189.33 | 1262.9789 | 4795.7958 | 6058.77 | 0.3833%
[8 empty] | 0 | 0 | 0 | 0 | 0 | 0 | 0 | 0 | 0 | 0 | 0%
9 |  |  | ELETROCALHA |  |  |  |  | 0 | 9080.768 | 30471.432 | 39552.19 | 0 | 0 | 0 | 11628.8315 | 39021.7158 | 50650.43 | 3.204%
9.1 | SBC ADAPT. 061108 | Próprio | ELETROCALHA PERFURADA TIPO ""U"" 100X100 COM TAMPA | M | 203.8 | 14.53 | 38.16 | 52.69 | 2961.214 | 7777.008 | 10738.22 | 18.6071 | 48.8677 | 67.47 | 3792.1306 | 9959.2364 | 13751.36 | 0.8699%
9.2 | 60107 | SBC | ELETROCALHA PERFURADA TIPO ""U"" 100X50 CHAPA 20 SEM TAMPA | M | 40.9 | 14.83 | 33.25 | 48.08 | 606.547 | 1359.925 | 1966.47 | 18.9913 | 42.5799 | 61.57 | 776.7441 | 1741.52 | 2518.26 | 0.1593%
9.3 | 63583 | SBC | SUPORTE SUSPENSAO VERTICAL PARA ELETROCALHA 100 x 50 mm | UN | 183 | 0.67 | 4.39 | 5.06 | 122.61 | 803.37 | 925.98 | 0.858 | 5.6218 | 6.47 | 157.0144 | 1028.7956 | 1185.8 | 0.07501%
9.4 | COMP-0778 | Próprio | SUPORTE VERTICAL PARA ELETROCALHA METÁLICA, 100X100 MM | UN | 86 | 2.95 | 39.01 | 41.96 | 253.7 | 3354.86 | 3608.56 | 3.7778 | 49.9562 | 53.73 | 324.8882 | 4296.2337 | 4621.12 | 0.2923%
9.5 | COMP-2439 | Próprio | TALA PLANA PERFURADA 100 MM, PARA ELETROCALHA. (ADAPTADO DE ORSE 9519) | un | 132 | 2.95 | 3.07 | 6.02 | 389.4 | 405.24 | 794.64 | 3.7778 | 3.9314 | 7.7 | 498.6656 | 518.9503 | 1017.61 | 0.06437%
9.6 | COMP-2911 | Próprio | Tala plana perfurada 50mm para eletrocalha metálica (ref.: mopa ou similar) - Rev 01. (ADAPTADO DE ORSE 9524) | un | 30 | 2.86 | 2.33 | 5.19 | 85.8 | 69.9 | 155.7 | 3.6625 | 2.9838 | 6.64 | 109.8755 | 89.5139 | 199.38 | 0.01261%
9.7 | SBC.ADAPT.60504 | Próprio | PERFILADO PERFURADO 38x38mm | M | 117.3 | 26.53 | 22.71 | 49.24 | 3111.969 | 2663.883 | 5775.85 | 33.9743 | 29.0824 | 63.05 | 3985.1875 | 3411.3686 | 7396.55 | 0.4679%
9.8 | 9526 | ORSE | Gancho curto para perfilado, ( ref.: Mopa ou similar) | un | 49 | 5.6 | 6.32 | 11.92 | 274.4 | 309.68 | 584.08 | 7.1714 | 8.0934 | 15.26 | 351.3966 | 396.5762 | 747.97 | 0.04732%
9.9 | COMP-2824 | Próprio | TALA PLANA PARA PERFILADO 38X38 MM. (ADAPTADO DE ORSE 9531) | UN | 1 | 2.95 | 2.34 | 5.29 | 2.95 | 2.34 | 5.29 | 3.7778 | 2.9966 | 6.77 | 3.7778 | 2.9966 | 6.77 | 0.0004283%
9.10 | 11.12.14 | SUDECAP | SAIDA LATERAL DUPLA 3/4" | UN | 29 | 4.88 | 5.29 | 10.17 | 141.52 | 153.41 | 294.93 | 6.2493 | 6.7744 | 13.02 | 181.2305 | 196.4568 | 377.68 | 0.02389%
9.11 | 62571 | SBC | SAIDA PARA ELETRODUTO MG2982 HORIZONTAL | UN | 72 | 4.44 | 5.61 | 10.05 | 319.68 | 403.92 | 723.6 | 5.6859 | 7.1842 | 12.87 | 409.3822 | 517.26 | 926.64 | 0.05862%
9.12 | SBC.ADAPT.063052.1 | Próprio | CURVA HORIZONTAL 45 GRAUS PARA ELETROCALHA 100X100mm | UN | 5 | 15.09 | 24.75 | 39.84 | 75.45 | 123.75 | 199.2 | 19.3243 | 31.6948 | 51.01 | 96.6213 | 158.4742 | 255.09 | 0.01614%
9.13 | SBC.ADAPT.063052 | Próprio | CURVA HORIZONTAL 45 GRAUS PARA ELETROCALHA 100X50mm | UN | 2 | 15.09 | 20.17 | 35.26 | 30.18 | 40.34 | 70.52 | 19.3243 | 25.8297 | 45.15 | 38.6485 | 51.6594 | 90.3 | 0.005712%
9.14 | 8688 | ORSE | Curva horizontal 100 x 100 mm para eletrocalha metálica, com ângulo 90° (ref.: mopa ou similar) | un | 2 | 5.6 | 24.97 | 30.57 | 11.2 | 49.94 | 61.14 | 7.1714 | 31.9766 | 39.14 | 14.3427 | 63.9532 | 78.29 | 0.004953%
9.15 | COMP-2438 | Próprio | TE HORIZONTAL PARA ELETROCALHA 100x100 MM | UN | 4 | 15.23 | 81.96 | 97.19 | 60.92 | 327.84 | 388.76 | 19.5035 | 104.958 | 124.46 | 78.0142 | 419.8319 | 497.84 | 0.03149%
9.16 | 62576 | SBC | TE HORIZONTAL PARA ELETROCALHA PERFURADA 100x50cm | UN | 1 | 15.55 | 37.56 | 53.11 | 15.55 | 37.56 | 53.11 | 19.9133 | 48.0993 | 68.01 | 19.9133 | 48.0993 | 68.01 | 0.004302%
9.17 | 12616 | ORSE | Tampa de encaixe para curva horizontal 100 x 100 mm, lisa, zincada, com ângulo 90° (ref.: mopa ou similar) | un | 6 | 5.6 | 11.42 | 17.02 | 33.6 | 68.52 | 102.12 | 7.1714 | 14.6245 | 21.79 | 43.0282 | 87.7467 | 130.77 | 0.008272%
9.18 | 38.22.620 | CPOS | Tampa de encaixe para eletrocalha, galvanizada a fogo, L= 100mm | M | 245.2 | 2.09 | 50.58 | 52.67 | 512.468 | 12402.216 | 12914.68 | 2.6765 | 64.7727 | 67.44 | 656.2665 | 15882.2778 | 16538.54 | 1.046%
9.19 | 11.11.62 | SUDECAP | TERMINAL PARA ELETROCALHA 100X100 MM | UN | 9 | 3.76 | 5.03 | 8.79 | 33.84 | 45.27 | 79.11 | 4.8151 | 6.4414 | 11.25 | 43.3355 | 57.9728 | 101.3 | 0.006408%
9.20 | 62562 | SBC | TERMINAL PARA ELETROCALHA 100X50cm | UN | 2 | 11.02 | 8.47 | 19.49 | 22.04 | 16.94 | 38.98 | 14.1122 | 10.8467 | 24.95 | 28.2244 | 21.6934 | 49.91 | 0.003157%
9.21 | 38.21.310 | CPOS | Eletrocalha lisa galvanizada a fogo, 100 x 100 mm, com acessórios | M | 0.5 | 31.46 | 111.04 | 142.5 | 15.73 | 55.52 | 71.25 | 40.2877 | 142.1978 | 182.48 | 20.1438 | 71.0989 | 91.24 | 0.005772%
[8 empty] | 0 | 0 | 0 | 0 | 0 | 0 | 0 | 0 | 0 | 0 | 0%
10 |  |  | ELETRODUTOS | [5 empty] | 23937.258 | 78651.208 | 102588.44 | 0 | 0 |  | 30654.0526 | 100720.737 | 131374.74 | 8.311%
10.1 | 91864 | SINAPI | ELETRODUTO RÍGIDO ROSCÁVEL, PVC, DN 32 MM (1"), PARA CIRCUITOS TERMINAIS, INSTALADO EM FORRO - FORNECIMENTO E INSTALAÇÃO. AF_12/2015 | M | 37.5 | 4.39 | 8.82 | 13.21 | 164.625 | 330.75 | 495.37 | 5.6218 | 11.2949 | 16.91 | 210.8188 | 423.5585 | 634.37 | 0.04013%
10.2 | 91863 | SINAPI | ELETRODUTO RÍGIDO ROSCÁVEL, PVC, DN 25 MM (3/4"), PARA CIRCUITOS TERMINAIS, INSTALADO EM FORRO - FORNECIMENTO E INSTALAÇÃO. AF_12/2015 | M | 2217 | 3.68 | 6.27 | 9.95 | 8158.56 | 13900.59 | 22059.15 | 4.7126 | 8.0294 | 12.74 | 10447.8519 | 17801.0956 | 28248.94 | 1.787%
10.3 | 93008 | SINAPI | ELETRODUTO RÍGIDO ROSCÁVEL, PVC, DN 50 MM (1 1/2"), PARA REDE ENTERRADA DE DISTRIBUIÇÃO DE ENERGIA ELÉTRICA - FORNECIMENTO E INSTALAÇÃO. AF_12/2021 | M | 6 | 3.32 | 11.3 | 14.62 | 19.92 | 67.8 | 87.72 | 4.2516 | 14.4708 | 18.72 | 25.5096 | 86.8247 | 112.33 | 0.007106%
10.4 | 93009 | SINAPI | ELETRODUTO RÍGIDO ROSCÁVEL, PVC, DN 60 MM (2"), PARA REDE ENTERRADA DE DISTRIBUIÇÃO DE ENERGIA ELÉTRICA - FORNECIMENTO E INSTALAÇÃO. AF_12/2021 | M | 14.8 | 3.81 | 17.85 | 21.66 | 56.388 | 264.18 | 320.56 | 4.8791 | 22.8587 | 27.73 | 72.2105 | 338.3089 | 410.51 | 0.02597%
10.5 | 93012 | SINAPI | ELETRODUTO RÍGIDO ROSCÁVEL, PVC, DN 110 MM (4"), PARA REDE ENTERRADA DE DISTRIBUIÇÃO DE ENERGIA ELÉTRICA - FORNECIMENTO E INSTALAÇÃO. AF_12/2021 | M | 69.5 | 13.37 | 49.66 | 63.03 | 929.215 | 3451.37 | 4380.58 | 17.1216 | 63.5946 | 80.71 | 1189.9527 | 4419.8244 | 5609.77 | 0.3549%
10.6 | 11819 | ORSE | Abraçadeira metálica tipo "D" de 2" | un | 1 | 3.65 | 6.44 | 10.09 | 3.65 | 6.44 | 10.09 | 4.6742 | 8.2471 | 12.92 | 4.6742 | 8.2471 | 12.92 | 0.0008173%
10.7 | 68207 | SBC | ELETRODUTO FERRO GALVANIZADO 2"" | M | 0.3 | 91.5 | 109.76 | 201.26 | 27.45 | 32.928 | 60.37 | 117.1749 | 140.5587 | 257.73 | 35.1525 | 42.1676 | 77.32 | 0.004891%
10.8 | 60140 | SBC | LAMPADA LED BULBO DIMERIZVEL 12W, BASE E27, BIVOLT, BRANCO | UN | 135 | 1.27 | 38.47 | 39.74 | 171.45 | 5193.45 | 5364.9 | 1.6264 | 49.2647 | 50.89 | 219.5589 | 6650.7321 | 6870.29 | 0.4346%
10.9 | 90953 | SIURB | LUMINÁRIA COMERCIAL DE EMBUTIR COM DIFUSOR TRANSPARENTE OU FOSCO PARA 2 LÂMPADAS TUBULARES DE LED 18/20W - COMPLETA | UN | 150 | 64.8 | 219.69 | 284.49 | 9720 | 32953.5 | 42673.5 | 82.9829 | 281.335 | 364.31 | 12447.432 | 42200.2521 | 54647.68 | 3.457%
10.10 | 100903 | SINAPI | LÂMPADA TUBULAR LED DE 18/20 W, BASE G13 - FORNECIMENTO E INSTALAÇÃO. AF_02/2020_P | UN | 852 | 5.5 | 26.35 | 31.85 | 4686 | 22450.2 | 27136.2 | 7.0433 | 33.7438 | 40.78 | 6000.8916 | 28749.7261 | 34750.61 | 2.198%
0%
11 |  |  | QUADROS DE DISTRIBUIÇÃO |  |  |  |  | 0 | 404.04 | 20916.37 | 21320.41 | 0 | 0 | 0 | 517.4136 | 26785.5034 | 27302.91 | 1.727%
11.1 | 101879 | SINAPI | QUADRO DE DISTRIBUIÇÃO DE ENERGIA EM CHAPA DE AÇO GALVANIZADO, DE EMBUTIR, COM BARRAMENTO TRIFÁSICO, PARA 24 DISJUNTORES DIN 100A - FORNECIMENTO E INSTALAÇÃO. AF_10/2020 | UN | 7 | 17.76 | 641.93 | 659.69 | 124.32 | 4493.51 | 4617.83 | 22.7435 | 822.0556 | 844.79 | 159.2042 | 5754.3889 | 5913.59 | 0.3741%
11.2 | FDE.ADAPT.09.80.078.1 | Próprio | Banco de capacitores automático (com proteção, comando e capacitores) - 50KVAR | UN | 1 | 279.72 | 16422.86 | 16702.58 | 279.72 | 16422.86 | 16702.58 | 358.2094 | 21031.1145 | 21389.32 | 358.2094 | 21031.1145 | 21389.32 | 1.353%
0%
12 |  |  | CABEAMENTO ESTRUTURADO |  |  |  |  | 0 | 73477.676 | 488845.741 | 562323.39 | 0 | 0 | 0 | 94095.5119 | 626015.8559 | 720111.07 | 45.55%
12.1 |  |  | CABEAMENTO | [5 empty] | 1256.34 | 38632.455 | 39888.79 |  |  |  | 1608.869 | 49472.7219 | 51081.59 | 3.231%
12.1.1 | 98297 | SINAPI | CABO ELETRÔNICO CATEGORIA 6, INSTALADO EM EDIFICAÇÃO INSTITUCIONAL - FORNECIMENTO E INSTALAÇÃO. AF_11/2019 | M | 10469.5 | 0.12 | 3.69 | 3.81 | 1256.34 | 38632.455 | 39888.79 | 0.15367 | 4.7254 | 4.87 | 1608.869 | 49472.7219 | 51081.59 | 3.231%
12.2 |  |  | PERFILADOS |  |  |  |  | 0 | 654.98 | 569.38 | 1224.36 | 0 | 0 | 0 | 838.7674 | 729.148 | 1567.9 | 0.09918%
12.2.1 | 11.12.14 | SUDECAP | SAIDA LATERAL DUPLA 3/4" | UN | 46 | 4.88 | 5.29 | 10.17 | 224.48 | 243.34 | 467.82 | 6.2493 | 6.7744 | 13.02 | 287.4691 | 311.6212 | 599.09 | 0.0379%
12.2.2 | COMP-2823 | Próprio | CURVA HORIZONTAL / VERTICAL PARA PERFILADO 38X38 MM. (ADAPTADO DE SBC 063451) | UN | 13 | 7.7 | 4.92 | 12.62 | 100.1 | 63.96 | 164.06 | 9.8606 | 6.3006 | 16.16 | 128.1881 | 81.9072 | 210.09 | 0.01329%
12.2.3 | COMP-2824 | Próprio | TALA PLANA PARA PERFILADO 38X38 MM. (ADAPTADO DE ORSE 9531) | UN | 112 | 2.95 | 2.34 | 5.29 | 330.4 | 262.08 | 592.48 | 3.7778 | 2.9966 | 6.77 | 423.1102 | 335.6196 | 758.72 | 0.048%
12.3 |  |  | ACESSORIOS PARA ELETRODUTOD |  |  |  |  | 0 | 84.96 | 154.64 | 239.6 | 0 | 0 | 0 | 108.7998 | 198.032 | 306.82 | 0.01941%
12.3.1 | 067910 | SBC | CONDULETE ALUMINIO TIPO LB/LL/LR - 1"" COM TAMPA | UN | 4 | 14.16 | 27.17 | 41.33 | 56.64 | 108.68 | 165.32 | 18.1333 | 34.7939 | 52.92 | 72.5332 | 139.1756 | 211.7 | 0.01339%
12.3.2 | 058089 | SBC | CONDULETE ALUMINIO ""T"" 1"" SEM TAMPA | UN | 2 | 14.16 | 22.98 | 37.14 | 28.32 | 45.96 | 74.28 | 18.1333 | 29.4282 | 47.56 | 36.2666 | 58.8564 | 95.12 | 0.006017%
12.4 |  |  | ACESSORIOS PARA INSTALAÇÕES |  |  |  |  | 0 | 8815.9 | 10578.78 | 19394.68 | 0 | 0 | 0 | 11289.6415 | 13547.1857 | 24836.77 | 1.571%
12.4.1 | 12538 | ORSE | Arruela de pressão 1/4" | un | 1056 | 0.27 | 0.11 | 0.38 | 285.12 | 116.16 | 401.28 | 0.34576 | 0.14087 | 0.48 | 365.1247 | 148.7545 | 513.87 | 0.03251%
12.4.2 | 9816 | ORSE | Arruela lisa zincada d=1/4" | un | 790 | 0.27 | 0.11 | 0.38 | 213.3 | 86.9 | 300.2 | 0.34576 | 0.14087 | 0.48 | 273.152 | 111.2841 | 384.43 | 0.02432%
12.4.3 | COMP-2548 | Próprio | BUCHA DE NYLON S-4 (ADAPTADO DE AGETOP 070390) | Un | 116 | 0.47 | 0.22 | 0.69 | 54.52 | 25.52 | 80.04 | 0.60188 | 0.28173 | 0.88 | 69.8183 | 32.6809 | 102.49 | 0.006483%
12.4.4 | COMP-2831 | Próprio | FORNECIMENTO E INSTALAÇÃO DE BUCHA DE NYLON S8. (ADAPTADO DE ORSE 704) | un | 88 | 2.95 | 1.29 | 4.24 | 259.6 | 113.52 | 373.12 | 3.7778 | 1.652 | 5.42 | 332.4438 | 145.3737 | 477.81 | 0.03023%
12.4.5 | SUDECAP.ADAPTADO.11.92.23 | Próprio | PARAFUSO FENDA GALVAN. CAB. PANELA 2,9x25mm AUTOATARRACHANTE | UN | 18 | 2.97 | 1.45 | 4.42 | 53.46 | 26.1 | 79.56 | 3.8034 | 1.8569 | 5.66 | 68.4609 | 33.4237 | 101.88 | 0.006445%
12.4.6 | COMP-2840 | Próprio | PARAFUSO SEXTAVADO ROSCA SOBERBA 1/4" X 1.3/4". (ADAPTADO DE ORSE 11039) | un | 452 | 0.16 | 0.44 | 0.6 | 72.32 | 198.88 | 271.2 | 0.2049 | 0.56346 | 0.76 | 92.613 | 254.6857 | 347.29 | 0.02197%
12.4.7 | 071872 | AGETOP CIVIL | PARAFUSO SEXTAVADO CABEÇA LENTILHA D = 1/4" X 5/8" | Un | 912 | 0.2 | 0.18 | 0.38 | 182.4 | 164.16 | 346.56 | 0.25612 | 0.23051 | 0.48 | 233.5814 | 210.2233 | 443.8 | 0.02807%
12.4.8 | 12495 | ORSE | Porca sextavada 1/4", bicromatizada | un | 1384 | 2.79 | 0.94 | 3.73 | 3861.36 | 1300.96 | 5162.32 | 3.5729 | 1.2038 | 4.77 | 4944.8576 | 1666.0094 | 6610.86 | 0.4182%
12.4.9 | 12613 | ORSE | Barra roscada bicromatizada ø 1/4" x 3000mm | un | 342 | 11.21 | 24.99 | 36.2 | 3833.82 | 8546.58 | 12380.4 | 14.3555 | 32.0022 | 46.35 | 4909.5899 | 10944.7503 | 15854.34 | 1.003%
12.5 |  |  | DISPOSITIVOS ELETRICOS |  |  |  |  | 0 | 11081.728 | 267583.47 | 278665.19 | 0 | 0 | 0 | 14191.2609 | 342667.3917 | 356858.64 | 22.57%
12.5.1 | 053528 | SBC | TAMPA CEGA 150mm | UN | 7 | 2.24 | 31.97 | 34.21 | 15.68 | 223.79 | 239.47 | 2.8685 | 40.9408 | 43.8 | 20.0798 | 286.5855 | 306.66 | 0.0194%
12.5.2 | 91857 | SINAPI | ELETRODUTO FLEXÍVEL CORRUGADO REFORÇADO, PVC, DN 32 MM (1"), PARA CIRCUITOS TERMINAIS, INSTALADO EM PAREDE - FORNECIMENTO E INSTALAÇÃO. AF_12/2015 | M | 761.6 | 14.53 | 351.05 | 365.58 | 11066.048 | 267359.68 | 278425.72 | 18.6071 | 449.5546 | 468.16 | 14171.1811 | 342380.8062 | 356551.98 | 22.55%
12.6 |  |  | DISPOSITIVO DE CABEAMENTO |  |  |  |  | 0 | 2533.99 | 11800.16 | 14334.15 | 0 | 0 | 0 | 3245.0276 | 15111.2849 | 18356.29 | 1.161%
12.6.1 | COMP-0946 | Próprio | TOMADA DE REDE 2 MÓDULOS RJ45 - FORNECIMENTO E INSTALAÇÃO. (ADAPTADO DE SINAPI 98307) | UN | 17 | 8.2 | 72.69 | 80.89 | 139.4 | 1235.73 | 1375.13 | 10.5009 | 93.0868 | 103.58 | 178.5156 | 1582.4758 | 1760.99 | 0.1114%
12.6.2 | 59503 | SBC | TOMADA RJ-45 CAT 5E (MODULO) | UN | 192 | 8.89 | 43.69 | 52.58 | 1706.88 | 8388.48 | 10095.36 | 11.3845 | 55.9494 | 67.33 | 2185.8305 | 10742.2875 | 12928.11 | 0.8178%
12.6.3 | 062206 | SBC | ESPELHO PLASTICO PARA CAIXA 4""x2"" | UN | 11 | 1.73 | 2.89 | 4.62 | 19.03 | 31.79 | 50.82 | 2.2154 | 3.7009 | 5.91 | 24.3698 | 40.7103 | 65.08 | 0.004117%
12.6.4 | 72596 | AGETOP CIVIL | TOMADA LÓGICA RJ-45 CAT. 6 (LINHA X OU EQUIVALENTE) | Un | 25 | 11.39 | 15.8 | 27.19 | 284.75 | 395 | 679.75 | 14.586 | 20.2335 | 34.81 | 364.6508 | 505.837 | 870.48 | 0.05507%
12.6.5 | 72425 | AGETOP CIVIL | TAMPA CEGA PLASTICA RETANGULAR 4"X2" | Un | 21 | 0.91 | 3.64 | 4.55 | 19.11 | 76.44 | 95.55 | 1.1653 | 4.6614 | 5.82 | 24.4723 | 97.8891 | 122.36 | 0.00774%
12.6.6 | 40.04.096 | CPOS | Tomada RJ 45 para rede de dados, com placa | UN | 29 | 12.58 | 57.68 | 70.26 | 364.82 | 1672.72 | 2037.54 | 16.1099 | 73.865 | 89.97 | 467.1885 | 2142.0852 | 2609.27 | 0.1651%
12.7 |  |  | PERFILADO LISO |  |  |  |  | 0 | 16941.308 | 14854.406 | 31795.71 | 0 | 0 | 0 | 21695.039 | 19022.5523 | 40717.57 | 2.576%
12.7.1 | SBC.ADAPT.60504 | Próprio | PERFILADO PERFURADO 38x38mm | M | 588.6 | 26.53 | 22.71 | 49.24 | 15615.558 | 13367.106 | 28982.66 | 33.9743 | 29.0824 | 63.05 | 19997.2836 | 17117.9159 | 37115.19 | 2.348%
12.7.2 | 9526 | ORSE | Gancho curto para perfilado, ( ref.: Mopa ou similar) | un | 232 | 5.6 | 6.32 | 11.92 | 1299.2 | 1466.24 | 2765.44 | 7.1714 | 8.0934 | 15.26 | 1663.7555 | 1877.6669 | 3541.42 | 0.224%
12.7.3 | COMP-2824 | Próprio | TALA PLANA PARA PERFILADO 38X38 MM. (ADAPTADO DE ORSE 9531) | UN | 9 | 2.95 | 2.34 | 5.29 | 26.55 | 21.06 | 47.61 | 3.7778 | 2.9966 | 6.77 | 33.9999 | 26.9694 | 60.96 | 0.003856%
12.8 |  |  | RACK 44 U - 1 UNIDADE |  |  |  |  | 0 | 4718.31 | 29693.67 | 34411.98 | 0 | 0 | 0 | 6042.2678 | 38025.7138 | 44067.93 | 2.788%
12.8.1 | 059319 | SBC | RACK PISO 44U 1200MM 19 PRETO PORTA FRONTAL COM VISOR DE AC | UN | 1 | 42.01 | 2993.06 | 3035.07 | 42.01 | 2993.06 | 3035.07 | 53.798 | 3832.9126 | 3886.71 | 53.798 | 3832.9126 | 3886.71 | 0.2459%
12.8.2 | 059251 | SBC | DISTRIBUIDOR INTERNO OPTICO DIO 24 FIBRAS | UN | 1 | 75.46 | 593.45 | 668.91 | 75.46 | 593.45 | 668.91 | 96.6341 | 759.9721 | 856.6 | 96.6341 | 759.9721 | 856.6 | 0.05419%
12.8.3 | COMP-0969 | Próprio | KIT DE VENTILAÇÃO PARA RACK COM 2 VENTILADORES – PADRÃO 19" - FORNECIMENTO E INSTALAÇÃO | CJ | 1 | 5.92 | 516.27 | 522.19 | 5.92 | 516.27 | 522.19 | 7.5812 | 661.1354 | 668.71 | 7.5812 | 661.1354 | 668.71 | 0.0423%
12.8.4 | 059448 | SBC | GUIA DE CABOS PADRAO 19"" | UN | 12 | 2.55 | 64.91 | 67.46 | 30.6 | 778.92 | 809.52 | 3.2655 | 83.1237 | 86.38 | 39.1864 | 997.485 | 1036.67 | 0.06558%
12.8.5 | 98302 | SINAPI | PATCH PANEL 24 PORTAS, CATEGORIA 6 - FORNECIMENTO E INSTALAÇÃO. AF_11/2019 | UN | 12 | 183.89 | 716.38 | 900.27 | 2206.68 | 8596.56 | 10803.24 | 235.4895 | 917.3962 | 1152.88 | 2825.8744 | 11008.7547 | 13834.62 | 0.8752%
12.8.6 | 059460 | SBC | REGUA DE TOMADAS COM 8 TOMADAS | UN | 1 | 2.55 | 96.64 | 99.19 | 2.55 | 96.64 | 99.19 | 3.2655 | 123.7572 | 127.02 | 3.2655 | 123.7572 | 127.02 | 0.008035%
12.8.7 | 059252 | SBC | SWITCH WIRED TP - LINK GIGABIT 24 PORTAS TL - SG1024D. | UN | 3 | 61.15 | 1073.4 | 1134.55 | 183.45 | 3220.2 | 3403.65 | 78.3087 | 1374.596 | 1452.9 | 234.9261 | 4123.7881 | 4358.71 | 0.2757%
12.8.8 | COMP-1340 | Próprio | BANDEJA TELESCÓPICA 1U PARA RACK | UN | 1 | 2.95 | 111.38 | 114.33 | 2.95 | 111.38 | 114.33 | 3.7778 | 142.6332 | 146.41 | 3.7778 | 142.6332 | 146.41 | 0.009262%
12.8.9 | 071886 | AGETOP CIVIL | PATCH CORD COMPRIMENTO DE 2,50 M - CAT.6 | Un | 288 | 4 | 22.12 | 26.12 | 1152 | 6370.56 | 7522.56 | 5.1224 | 28.3269 | 33.44 | 1475.2512 | 8158.1391 | 9633.39 | 0.6094%
12.8.10 | 69.03.340 | CPOS | Conector RJ-45 fêmea - categoria 6 | UN | 144 | 6.29 | 36.89 | 43.18 | 905.76 | 5312.16 | 6217.92 | 8.055 | 47.2413 | 55.29 | 1159.9163 | 6802.7521 | 7962.66 | 0.5037%
12.8.11 | SETOP ADAPT. CAB-RACK-025 | Próprio | PAINEL DE FECHAMENTO DE 1U PARA RACK 19" | UN | 15 | 6.27 | 7.15 | 13.42 | 94.05 | 107.25 | 201.3 | 8.0294 | 9.1563 | 17.18 | 120.4404 | 137.3443 | 257.78 | 0.01631%
12.8.12 | SBC.ADAPT.06512 | Próprio | Nobreak de rack 1500VA | UN | 1 | 16.88 | 997.22 | 1014.1 | 16.88 | 997.22 | 1014.1 | 21.6165 | 1277.0399 | 1298.65 | 21.6165 | 1277.0399 | 1298.65 | 0.08215%
12.9 |  |  | RACK 32U - 5 UNIDADES |  |  |  |  | 0 | 14156.45 | 98740.45 | 112896.9 | 0 | 0 | 0 | 18128.7499 | 126447.0203 | 144575.73 | 9.146%
12.9.1 | 059637 | SBC | RACK DESMONTAVEL 36U x 770mm | UN | 5 | 42.01 | 1591.16 | 1633.17 | 210.05 | 7955.8 | 8165.85 | 53.798 | 2037.6395 | 2091.43 | 268.99 | 10188.1975 | 10457.18 | 0.6615%
12.9.2 | 059251 | SBC | DISTRIBUIDOR INTERNO OPTICO DIO 24 FIBRAS | UN | 5 | 75.46 | 593.45 | 668.91 | 377.3 | 2967.25 | 3344.55 | 96.6341 | 759.9721 | 856.6 | 483.1704 | 3799.8603 | 4283.03 | 0.2709%
12.9.3 | COMP-0969 | Próprio | KIT DE VENTILAÇÃO PARA RACK COM 2 VENTILADORES – PADRÃO 19" - FORNECIMENTO E INSTALAÇÃO | CJ | 5 | 5.92 | 516.27 | 522.19 | 29.6 | 2581.35 | 2610.95 | 7.5812 | 661.1354 | 668.71 | 37.9058 | 3305.6768 | 3343.58 | 0.2115%
12.9.4 | 059448 | SBC | GUIA DE CABOS PADRAO 19"" | UN | 40 | 2.55 | 64.91 | 67.46 | 102 | 2596.4 | 2698.4 | 3.2655 | 83.1237 | 86.38 | 130.6212 | 3324.9498 | 3455.57 | 0.2186%
12.9.5 | 98302 | SINAPI | PATCH PANEL 24 PORTAS, CATEGORIA 6 - FORNECIMENTO E INSTALAÇÃO. AF_11/2019 | UN | 30 | 183.89 | 716.38 | 900.27 | 5516.7 | 21491.4 | 27008.1 | 235.4895 | 917.3962 | 1152.88 | 7064.686 | 27521.8868 | 34586.57 | 2.188%
12.9.6 | 059460 | SBC | REGUA DE TOMADAS COM 8 TOMADAS | UN | 5 | 2.55 | 96.64 | 99.19 | 12.75 | 483.2 | 495.95 | 3.2655 | 123.7572 | 127.02 | 16.3276 | 618.7859 | 635.11 | 0.04018%
12.9.7 | 059252 | SBC | SWITCH WIRED TP - LINK GIGABIT 24 PORTAS TL - SG1024D. | UN | 15 | 61.15 | 1073.4 | 1134.55 | 917.25 | 16101 | 17018.25 | 78.3087 | 1374.596 | 1452.9 | 1174.6303 | 20618.9406 | 21793.57 | 1.379%
12.9.8 | COMP-1340 | Próprio | BANDEJA TELESCÓPICA 1U PARA RACK | UN | 5 | 2.95 | 111.38 | 114.33 | 14.75 | 556.9 | 571.65 | 3.7778 | 142.6332 | 146.41 | 18.8889 | 713.1661 | 732.05 | 0.04631%
12.9.9 | 071886 | AGETOP CIVIL | PATCH CORD COMPRIMENTO DE 2,50 M - CAT.6 | Un | 960 | 4 | 22.12 | 26.12 | 3840 | 21235.2 | 25075.2 | 5.1224 | 28.3269 | 33.44 | 4917.504 | 27193.7971 | 32111.3 | 2.031%
12.9.10 | 69.03.340 | CPOS | Conector RJ-45 fêmea - categoria 6 | UN | 480 | 6.29 | 36.89 | 43.18 | 3019.2 | 17707.2 | 20726.4 | 8.055 | 47.2413 | 55.29 | 3866.3875 | 22675.8403 | 26542.22 | 1.679%
12.9.11 | SETOP ADAPT. CAB-RACK-025 | Próprio | PAINEL DE FECHAMENTO DE 1U PARA RACK 19" | UN | 11 | 2.95 | 7.15 | 10.1 | 32.45 | 78.65 | 111.1 | 3.7778 | 9.1563 | 12.93 | 41.5555 | 100.7192 | 142.27 | 0.009%
12.9.12 | SBC.ADAPT.06512 | Próprio | Nobreak de rack 1500VA | UN | 5 | 16.88 | 997.22 | 1014.1 | 84.4 | 4986.1 | 5070.5 | 21.6165 | 1277.0399 | 1298.65 | 108.0826 | 6385.1997 | 6493.28 | 0.4108%
12.10 |  |  | ELETROCALHA LISA TIPO U |  |  |  |  | 0 | 4413.71 | 16238.33 | 20652.03 | 0 | 0 | 0 | 5652.197 | 20794.8054 | 26446.94 | 1.673%
12.10.1 | 11.12.14 | SUDECAP | SAIDA LATERAL DUPLA 3/4" | UN | 53 | 4.88 | 5.29 | 10.17 | 258.64 | 280.37 | 539.01 | 6.2493 | 6.7744 | 13.02 | 331.2144 | 359.0418 | 690.25 | 0.04366%
12.10.2 | 11.11.25 | SUDECAP | CURVA HORIZ. 90° C/ TAMPA P/ ELETROCALHA 400X100 MM | UN | 2 | 4.88 | 113.48 | 118.36 | 9.76 | 226.96 | 236.72 | 6.2493 | 145.3225 | 151.57 | 12.4987 | 290.645 | 303.14 | 0.01918%
12.10.3 | 59412 | SBC | CURVA DE INVERSAO PARA ELETROCALHA 100X100MM CHAPA 20 | UN | 6 | 12.6 | 89.95 | 102.55 | 75.6 | 539.7 | 615.3 | 16.1356 | 115.19 | 131.32 | 96.8134 | 691.1398 | 787.95 | 0.04984%
12.10.4 | SBC ADAPT. 061108 | Próprio | ELETROCALHA PERFURADA TIPO ""U"" 100X100 COM TAMPA | M | 123.5 | 14.53 | 38.16 | 52.69 | 1794.455 | 4712.76 | 6507.21 | 18.6071 | 48.8677 | 67.47 | 2297.9791 | 6035.1605 | 8333.13 | 0.5271%
12.10.5 | COMP-0778 | Próprio | SUPORTE VERTICAL PARA ELETROCALHA METÁLICA, 100X100 MM | UN | 110 | 14.83 | 33.25 | 48.08 | 1631.3 | 3657.5 | 5288.8 | 18.9913 | 42.5799 | 61.57 | 2089.0428 | 4683.7945 | 6772.83 | 0.4284%
12.10.6 | COMP-0538 | Próprio | TÊ RETO 90º 100x100mm CHAPA 18 C/TAMPA, PARA ELETROCALHA - FORNECIMENTO E INSTALAÇÃO | M | 3 | 3.32 | 26.57 | 29.89 | 9.96 | 79.71 | 89.67 | 4.2516 | 34.0255 | 38.27 | 12.7548 | 102.0766 | 114.83 | 0.007264%
12.10.7 | COMP-2439 | Próprio | TALA PLANA PERFURADA 100 MM, PARA ELETROCALHA. (ADAPTADO DE ORSE 9519) | un | 116 | 2.95 | 3.07 | 6.02 | 342.2 | 356.12 | 698.32 | 3.7778 | 3.9314 | 7.7 | 438.2213 | 456.0473 | 894.26 | 0.05657%
12.10.8 | 12525 | ORSE | Tampa de encaixe para curva de inversão, 100mm, zincada, para eletrocalha metálica | un | 8 | 1.39 | 13.55 | 14.94 | 11.12 | 108.4 | 119.52 | 1.78 | 17.3521 | 19.13 | 14.2403 | 138.817 | 153.05 | 0.009682%
12.10.9 | 38.22.620 | CPOS | Tampa de encaixe para eletrocalha, galvanizada a fogo, L= 100mm | M | 123.5 | 2.09 | 50.58 | 52.67 | 258.115 | 6246.63 | 6504.74 | 2.6765 | 64.7727 | 67.44 | 330.5421 | 7999.4344 | 8329.97 | 0.5269%
12.10.10 | 11.11.62 | SUDECAP | TERMINAL PARA ELETROCALHA 100X100 MM | UN | 6 | 3.76 | 5.03 | 8.79 | 22.56 | 30.18 | 52.74 | 4.8151 | 6.4414 | 11.25 | 28.8903 | 38.6485 | 67.53 | 0.004272%
12.12 |  |  | SERVIÇOS |  |  |  |  | 0 | 8820 | 0 | 8820 | 0 | 0 | 0 | 11294.892 | 0 | 11294.89 | 0.7145%
12.12.1 | 059435 | SBC | CRIMPAGEM, CERTIFICACAO E IDENTIFICACAO DOS CABOS UTP | PT | 420 | 21 | 0 | 21 | 8820 | 0 | 8820 | 26.8926 | 0 | 26.89 | 11294.892 | 0 | 11294.89 | 0.7145%
[8 empty] | 0 | 0 | 0 | 0 | 0 | 0 | 0 | 0 | 0 | 0 | 0%
13 |  |  | SERVIÇOS COMPLEMENTARES |  |  |  |  | 0 | 4940.3588 | 4216.3407 | 9156.69 | 0 | 0 | 0 | 6326.6235 | 5399.4459 | 11726.06 | 0.7418%
13.1 | 2450 | ORSE | Limpeza geral | m² | 4258.93 | 1.16 | 0.99 | 2.15 | 4940.3588 | 4216.3407 | 9156.69 | 1.4855 | 1.2678 | 2.75 | 6326.6235 | 5399.4459 | 11726.06 | 0.7418%
[8 empty] | TOTAL DO ORÇAMENTO SEM BDI | 345931.792 | 888502.3964 | 1234434.08 |  |  | TOTAL DO ORÇAMENTO COM BDI | 443000.2528 | 1137816.1688 | 1580815.71
[6 empty] | VANTAJOSIDADE | [5 empty] | TOTAL DO ORÇAMENTO ONERADO COM BDI |  |  | 380828.1703 | 741446.4002 | 1122273.92
[14 empty] | % DE DIFERENÇA | -14.03% | -34.84% | -29.01%
[12 empty] | ORÇAMENTO COM MELHOR VANTAJOSIDADE |  |  |  |  | ONERADO

## BDI OBRA - DESONERADO
BONIFICAÇÃO DE DESPESAS INDIRETAS BDI - OBRA DESONERADO
CLIENTE: | TRIBUNAL REGIONAL ELEITORAL - PIAUÍ | [8 empty] | DATA: | 22/11/2021
OBJETO: | SUBSTITUIÇÃO DE INSTALAÇÕES ELÉTRICAS E CABEAMENTO ESTRUTURADO - EDIFÍCIO ANEXO | [8 empty] | REVISÃO: | 2022-06-21
LOCAL: | PRAÇA EDGAR NOGUEIRA, TERESINA, PI | [8 empty] | ENCARGOS SOCIAIS HORISTAS: | 111.9%
BASE: | SINAPI - 04/2022 - PIAUÍ SBC - 05/2022 - TSA - Teresina - PI ORSE - 03/2022 - SERGIPE SETOP - 03/2022 - Minas Gerais - Central SUDECAP - 02/2022 - MINAS GERAIS CPOS - 02/2022 - São Paulo AGESUL - 01/2022 - MATO GROSSO DO SUL AGETOP CIVIL - 04/2022 - Goiás EMOP - 04/2022 - RIO DE JANEIRO | [8 empty] | ENCARGOS SOCIAIS MENSALISTAS: | 70.63%
Município da Obra |  |  | TERESINA - PI
Tipo de Obra |  |  | Construção de Edifícios e Reformas (Quadras, unidades habitacionais, escolas, restaurantes, etc)
Base de cálculo ISS do município |  |  | 60% |  | ISS: | 3%
|  | Descrição |  | Valor percentual adotado |  |  | Limites das parcelas do BDI para obras do tipo acima selecionado. Acórdão TCU 2622/2013
[7 empty] | Mín | Med. | Máx.
|  | (AC) - Administração Central |  | 4 |  |  | 3 | 4 | 5.5
|  | (S) + (G) - Seguro e Garantia |  | 0.8 |  |  | 0.8 | 0.8 | 1
|  | (R) - Risco |  | 1.27 |  |  | 0.97 | 1.27 | 1.27
|  | (DF) - Despesas Financeiras |  | 1.23 |  |  | 0.59 | 1.23 | 1.39
|  | (L) - Lucro |  | 7.4 |  |  | 6.16 | 7.4 | 8.96
|  | (I1) - PIS |  | 0.65 |  |  | 0.65 | 0.65 | 0.65
|  | (I2) - COFINS |  | 3 |  |  | 3 | 3 | 3
|  | (I3) - ISS |  | 1.8 |  |  | 2 | 2 | 5
|  | (I4) - Contribuição Previdenciária (CPRB) |  | 4.5
|  | BDI Adotado |  | 28.06 |  |  | Limites do valor do BDI para obras do tipo acima selecionado. Acórdão TCU 2622/2013
[7 empty] | 20.34 | 22.12 | 25
Fonte da composição, valores de referência e fórmula do BDI: Acórdão 2622/2013-TCU-Plenário
O valores do BDI acima foram calculados com emprego da equação a seguir:
Onde:
AC - taxa de rateio da Administração Central
DF - taxa das despesas financeiras
R, S, G - taxa de risco, seguro e garantia do empreendimento
I - taxa de tributos (onerado: I = COFINS+PIS+ISS / desonerado: I = COFINS+PIS+ISS+CPRB)
L - taxa de lucro
Declaração Informativa
Declaro para os devidos fins que, conforme legislação tributária do município de TERESINA - PI, a base de cálculo do ISS para Construção de Edifícios e Reformas (Quadras, unidades habitacionais, escolas, restaurantes, etc), é de 60%, com a respectiva alíquota de 3% sobre o valor da mão de obra.

## BDI DIFERENCIADO - DESONERADO
BONIFICAÇÃO DE DESPESAS INDIRETAS BDI - DIFERENCIADO DESONERADO
CLIENTE: | TRIBUNAL REGIONAL ELEITORAL - PIAUÍ | [8 empty] | DATA: | 22/11/2021
OBJETO: | SUBSTITUIÇÃO DE INSTALAÇÕES ELÉTRICAS E CABEAMENTO ESTRUTURADO - EDIFÍCIO ANEXO | [8 empty] | REVISÃO: | 2022-06-21
LOCAL: | PRAÇA EDGAR NOGUEIRA, TERESINA, PI | [8 empty] | ENCARGOS SOCIAIS HORISTAS: | 111.9%
BASE: | SINAPI - 04/2022 - PIAUÍ SBC - 05/2022 - TSA - Teresina - PI ORSE - 03/2022 - SERGIPE SETOP - 03/2022 - Minas Gerais - Central SUDECAP - 02/2022 - MINAS GERAIS CPOS - 02/2022 - São Paulo AGESUL - 01/2022 - MATO GROSSO DO SUL AGETOP CIVIL - 04/2022 - Goiás EMOP - 04/2022 - RIO DE JANEIRO | [8 empty] | ENCARGOS SOCIAIS MENSALISTAS: | 70.63%
Município da Obra |  |  | TERESINA - PI
Tipo de Obra |  |  | Construção de Edifícios e Reformas (Quadras, unidades habitacionais, escolas, restaurantes, etc)
Base de cálculo ISS do município |  |  | 60% |  | ISS: | 3%
|  | Descrição |  | Valor percentual adotado |  |  | Limites das parcelas do BDI para obras do tipo acima selecionado. Acórdão TCU 2622/2013
[7 empty] | Mín | Med. | Máx.
|  | (AC) - Administração Central |  | 3.45 |  |  | 1.5 | 3.45 | 4.49
|  | (S) + (G) - Seguro e Garantia |  | 0.48 |  |  | 0.3 | 0.48 | 0.82
|  | (R) - Risco |  | 0.85 |  |  | 0.56 | 0.85 | 0.89
|  | (DF) - Despesas Financeiras |  | 0.85 |  |  | 0.85 | 0.85 | 1.11
|  | (L) - Lucro |  | 5.11 |  |  | 3.5 | 5.11 | 6.22
|  | (I1) - PIS |  | 0.65 |  |  | 0.65 | 0.65 | 0.65
|  | (I2) - COFINS |  | 3 |  |  | 3 | 3 | 3
|  | (I3) - ISS |  |  |  |  | 2 | 2 | 5
|  | (I4) - Contribuição Previdenciária (CPRB) |  | 4.5
|  | BDI Adotado |  | 20.92 |  |  | Limites do valor do BDI para obras do tipo acima selecionado. Acórdão TCU 2622/2013
[7 empty] | 11.1 | 14.02 | 16.8
Fonte da composição, valores de referência e fórmula do BDI: Acórdão 2622/2013-TCU-Plenário
O valores do BDI acima foram calculados com emprego da equação a seguir:
Onde:
AC - taxa de rateio da Administração Central
DF - taxa das despesas financeiras
R, S, G - taxa de risco, seguro e garantia do empreendimento
I - taxa de tributos (onerado: I = COFINS+PIS+ISS / desonerado: I = COFINS+PIS+ISS+CPRB)
L - taxa de lucro
Declaração Informativa
Declaro para os devidos fins que, conforme legislação tributária do município de TERESINA - PI, a base de cálculo do ISS para Construção de Edifícios e Reformas (Quadras, unidades habitacionais, escolas, restaurantes, etc), é de 60%, com a respectiva alíquota de 3% sobre o valor da mão de obra.

## RESUMO LEVTO (hidden)
RESUMO GERAL DE LEVANTAMENTOS
CLIENTE: | TRIBUNAL REGIONAL ELEITORAL - PIAUÍ | [7 empty] | DATA: | 22/11/2021
OBJETO: | SUBSTITUIÇÃO DE INSTALAÇÕES ELÉTRICAS E CABEAMENTO ESTRUTURADO - EDIFÍCIO ANEXO | [7 empty] | REVISÃO: | 2022-06-21
LOCAL: | PRAÇA EDGAR NOGUEIRA, TERESINA, PI
SERVIÇOS: | LEVANTAMENTOS | [7 empty] | PAVIMENTO: | INDICADOS
Item | Base | Código | Serviço |  |  |  | Und | Sede |  | Total
1 |  |  |  | ADMINISTRAÇÃO | [5 empty] | 0
1.1 | SINAPI | 101404 |  |  |  | ENGENHEIRO ELETRICISTA COM ENCARGOS COMPLEMENTARES | MÊS | 5 |  | 5
1.2 | SINAPI | 93572 |  |  |  | ENCARREGADO GERAL DE OBRAS COM ENCARGOS COMPLEMENTARES | MÊS | 5 |  | 5
1.3 | PRÓPRIO | COMP-1256 |  |  |  | EQUIPE DE APOIO (1 AJUDANTE) | MÊS | 5 |  | 5
0 | [9 empty] | 0
2 |  |  |  | CANTEIRO | [5 empty] | 0
2.1 | PRÓPRIO | COMP-0002 |  |  |  | LOCACAO DE CONTAINER 2,30 X 6,00 M, ALT. 2,50 M, PARA ALMOXARIFADO | MÊS | 5 |  | 5
2.2 | PRÓPRIO | COMP-0002B |  |  |  | LOCACAO DE CONTAINER 2,30 X 6,00 M, ALT. 2,50 M, COM 1 SANITARIO, PARA ESCRITORIO, COMPLETO, SEM DIVISORIAS INTERNAS | MÊS | 5 |  | 5
2.3 | PRÓPRIO | COMP-0004 |  |  |  | LOCAÇÃO DE ANDAIME METÁLICO TUBULAR | MXMES | 120 |  | 120
2.4 | SINAPI | 97065 |  |  |  | MONTAGEM E DESMONTAGEM DE ANDAIME MULTIDIRECIONAL (EXCLUSIVE ANDAIME E LIMPEZA). AF_11/2017 | M3 | 1800 |  | 1800
2.5 | PRÓPRIO | 74209/001 |  |  |  | PLACA DE OBRA EM CHAPA DE ACO GALVANIZADO (ADAPTADO DE SINAPI 74209/001) | M2 | 1.5 |  | 1.5
0 | [9 empty] | 0
3 |  |  |  | DEMOLIÇÕES | [5 empty] | 0
3.1 | SBC | 022709 |  |  |  | RETIRADA FORRO FALSO COM RETIRADA/EMPILHAMENTO MATERIAIS | M2 | 2480.2 |  | 2480.2
3.9 | SBC | 210500 |  |  |  | ALUGUEL DE CACAMBA 48 HORAS COM RETIRADA | UN | 25 |  | 25
0 | [9 empty] | 0
4 |  |  |  | FORROS | [5 empty] | 0
4.1 | SINAPI | COMP-2622 |  |  |  | RECOLOCAÇÃO DE FORRO MINERAL MODULAR (ADAPTADO DE SBC 120715) | M2 | 2480.2 |  | 2480.2
0
5 |  |  |  | INSTALAÇÕES ELÉTRICAS | [5 empty] | 0
5.1 |  |  |  |  | ELETRODUTOS E ELETROCALHAS |  |  |  |  | 0
5.1.1 | SINAPI | 93012 |  |  |  | ELETRODUTO RÍGIDO ROSCÁVEL, PVC, DN 110 MM (4") - FORNECIMENTO E INSTALAÇÃO. AF_12/2015 | M | 6 |  | 6
5.1.2 | SINAPI | 95745 |  |  |  | ELETRODUTO DE AÇO GALVANIZADO, CLASSE LEVE, DN 20 MM (3/4), APARENTE, INSTALADO EM TETO - FORNECIMENTO E INSTALAÇÃO. AF_11/2016_P | M | 5743.6 |  | 5743.6
5.1.3 | SINAPI | 95746 |  |  |  | ELETRODUTO DE AÇO GALVANIZADO, CLASSE LEVE, DN 25 MM (1), APARENTE, INSTALADO EM TETO - FORNECIMENTO E INSTALAÇÃO. AF_11/2016_P P | M | 63 |  | 63
5.1.4 | SINAPI | 95748 |  |  |  | ELETRODUTO DE AÇO GALVANIZADO, CLASSE SEMI PESADO, DN 40 MM (1 1/2 ), APARENTE, INSTALADO EM TETO - FORNECIMENTO E INSTALAÇÃO. AF_11/2016_P | M | 6.1 |  | 6.1
5.1.5 | SBC | 068207 |  |  |  | ELETRODUTO FERRO GALVANIZADO 2"" | M | 15.2 |  | 15.2
5.1.6 | PRÓPRIO | COMP-2842 |  |  |  | ELETRODUTO FERRO GALVANIZADO 4". (ADAPTADO DE SBC 059030) | M | 63.1 |  | 63.1
5.1.7 | SBC | 059414 |  |  |  | ELETROCALHA PERFURADA TIPO ""U"" 100x100 CHAPA 22 SEM TAMPA | M | 63 |  | 63
5.1.8 | SBC | 060107 |  |  |  | ELETROCALHA PERFURADA TIPO ""U"" 100X50 CHAPA 20 SEM TAMPA | M | 8.2 |  | 8.2
5.1.9 | SBC | 063004 |  |  |  | PERFILADO PERFURADO 38x38 MM | M | 761.8 |  | 761.8
5.1.10 | PRÓPRIO | COMP-2845 |  |  |  | CANALETA DE ALUMÍNIO DUTOTEC, 25 MM. (ADAPTADO DE SBC 059124) | M | 229.4 |  | 229.4
5.2 |  |  |  |  | FIOS E CABOS |  |  |  |  | 0
5.2.1 | SINAPI | 91926 |  |  |  | CABO DE COBRE FLEXÍVEL ISOLADO, 2,5 MM², ANTI-CHAMA 450/750 V, PARA CIRCUITOS TERMINAIS - FORNECIMENTO E INSTALAÇÃO. AF_12/2015 | M | 37092.1 |  | 37092.1
5.2.2 | SINAPI | 91928 |  |  |  | CABO DE COBRE FLEXÍVEL ISOLADO, 4 MM², ANTI-CHAMA 450/750 V, PARA CIRCUITOS TERMINAIS - FORNECIMENTO E INSTALAÇÃO. AF_12/2015 | M | 1816.6 |  | 1816.6
5.2.3 | SINAPI | 91929 |  |  |  | CABO DE COBRE FLEXÍVEL ISOLADO, 4 MM², ANTI-CHAMA 0,6/1,0 KV, PARA CIRCUITOS TERMINAIS - FORNECIMENTO E INSTALAÇÃO. AF_12/2015 | M | 986.3 |  | 986.3
5.2.4 | SINAPI | 91931 |  |  |  | CABO DE COBRE FLEXÍVEL ISOLADO, 6 MM², ANTI-CHAMA 0,6/1,0 KV, PARA CIRCUITOS TERMINAIS - FORNECIMENTO E INSTALAÇÃO. AF_12/2015 | M | 739.4 |  | 739.4
5.2.5 | SINAPI | 91933 |  |  |  | CABO DE COBRE FLEXÍVEL ISOLADO, 10 MM², ANTI-CHAMA 0,6/1,0 KV, PARA CIRCUITOS TERMINAIS - FORNECIMENTO E INSTALAÇÃO. AF_12/2015 | M | 1246.8 |  | 1246.8
5.2.6 | SINAPI | 91935 |  |  |  | CABO DE COBRE FLEXÍVEL ISOLADO, 16 MM², ANTI-CHAMA 0,6/1,0 KV, PARA CIRCUITOS TERMINAIS - FORNECIMENTO E INSTALAÇÃO. AF_12/2015 | M | 761.6 |  | 761.6
5.2.7 | SINAPI | 92992 |  |  |  | CABO DE COBRE FLEXÍVEL ISOLADO, 95 MM², ANTI-CHAMA 0,6/1,0 KV, PARA DISTRIBUIÇÃO - FORNECIMENTO E INSTALAÇÃO. AF_12/2015 | M | 42.8 |  | 42.8
5.2.8 | SINAPI | 92996 |  |  |  | CABO DE COBRE FLEXÍVEL ISOLADO, 150 MM², ANTI-CHAMA 0,6/1,0 KV, PARA DISTRIBUIÇÃO - FORNECIMENTO E INSTALAÇÃO. AF_12/2015 | M | 171 |  | 171
5.2.9 | SINAPI | 96974 |  |  |  | CORDOALHA DE COBRE NU 50 MM², NÃO ENTERRADA, COM ISOLADOR - FORNECIMENTO E INSTALAÇÃO. AF_12/2017 | M | 15 |  | 15
5.3 |  |  |  |  | DISJUNTORES |  |  |  |  | 0
5.3.1 | SINAPI | 93667 |  |  |  | DISJUNTOR TRIPOLAR TIPO DIN, CORRENTE NOMINAL DE 10A - FORNECIMENTO E INSTALAÇÃO. AF_10/2020 | UN | 4 |  | 4
5.3.2 | SINAPI | 93668 |  |  |  | DISJUNTOR TRIPOLAR TIPO DIN, CORRENTE NOMINAL DE 16A - FORNECIMENTO E INSTALAÇÃO. AF_10/2020 | UN | 2 |  | 2
5.3.3 | SINAPI | 93669 |  |  |  | DISJUNTOR TRIPOLAR TIPO DIN, CORRENTE NOMINAL DE 20A - FORNECIMENTO E INSTALAÇÃO. AF_10/2020 | UN | 2 |  | 2
5.3.4 | SINAPI | 93670 |  |  |  | DISJUNTOR TRIPOLAR TIPO DIN, CORRENTE NOMINAL DE 25A - FORNECIMENTO E INSTALAÇÃO. AF_10/2020 | UN | 4 |  | 4
5.3.5 | SINAPI | 93671 |  |  |  | DISJUNTOR TRIPOLAR TIPO DIN, CORRENTE NOMINAL DE 32A - FORNECIMENTO E INSTALAÇÃO. AF_10/2020 | UN | 14 |  | 14
5.3.6 | SINAPI | 93672 |  |  |  | DISJUNTOR TRIPOLAR TIPO DIN, CORRENTE NOMINAL DE 40A - FORNECIMENTO E INSTALAÇÃO. AF_10/2020 | UN | 6 |  | 6
5.3.7 | SINAPI | 93673 |  |  |  | DISJUNTOR TRIPOLAR TIPO DIN, CORRENTE NOMINAL DE 50A - FORNECIMENTO E INSTALAÇÃO. AF_10/2020 | UN | 4 |  | 4
5.3.8 | PRÓPRIO | COMP-0752 |  |  |  | DISJUNTOR TRIPOLAR TIPO DIN, CORRENTE NOMINAL DE 63A - FORNECIMENTO E INSTALAÇÃO. (ADAPTADO DE SINAPI 93673) | UN | 6 |  | 6
5.3.9 | SBC | 064329 |  |  |  | DISJUNTOR TRIPOLAR 70A | UN | 2 |  | 2
5.3.10 | SBC | 064410 |  |  |  | DISJUNTOR TRIPOLAR 80A | UN | 2 |  | 2
5.3.11 | PRÓPRIO | COMP-0486 |  |  |  | DISJUNTOR TRIPOLAR TIPO DIN, CORRENTE NOMINAL DE 160A - FORNECIMENTO E INSTALAÇÃO. (ADAPTADO DE SINAPI 101896) | UN |  |  | 0
5.3.12 | SBC | 065455 |  |  |  | DISJUNTOR CAIXA MOLDADA TRIPOLAR 630A | UN | 2 |  | 2
5.3.13 | SINAPI | 93653 |  |  |  | DISJUNTOR MONOPOLAR TIPO DIN, CORRENTE NOMINAL DE 10A - FORNECIMENTO E INSTALAÇÃO. AF_10/2020 | UN | 283 |  | 283
5.3.14 | SINAPI | 93654 |  |  |  | DISJUNTOR MONOPOLAR TIPO DIN, CORRENTE NOMINAL DE 16A - FORNECIMENTO E INSTALAÇÃO. AF_10/2020 | UN | 60 |  | 60
5.3.15 | SINAPI | 93655 |  |  |  | DISJUNTOR MONOPOLAR TIPO DIN, CORRENTE NOMINAL DE 20A - FORNECIMENTO E INSTALAÇÃO. AF_10/2020 | UN | 67 |  | 67
5.3.16 | SINAPI | 93656 |  |  |  | DISJUNTOR MONOPOLAR TIPO DIN, CORRENTE NOMINAL DE 25A - FORNECIMENTO E INSTALAÇÃO. AF_10/2020 | UN | 9 |  | 9
5.3.17 | PRÓPRIO | COMP-2820 |  |  |  | DISPOSITIVO PROTETOR DE SURTO, 20 KA, MONOFÁSICO. (ADAPTADO DE SBC 064563) | UN | 76 |  | 76
5.3.18 | PRÓPRIO | COMP-2821 |  |  |  | DISPOSITIVO PROTETOR DE SURTO, 45 KA, MONOFÁSICO. (ADAPTADO DE SBC 064563) | UN | 8 |  | 8
5.3.19 | PRÓPRIO | COMP-2822 |  |  |  | DISPOSITIVO PROTETOR DE SURTO, 60 KA, MONOFÁSICO. (ADAPTADO DE SBC 064563) | UN | 8 |  | 8
5.3.20 | SBC | 061610 |  |  |  | INTERRUPTOR DIFERENCIAL RESIDUAL DR-25A | UN | 27 |  | 27
5.3.21 | PRÓPRIO | COMP-2826 |  |  |  | QUADRO DE DISTRIBUIÇÃO EM PVC PARA 64 DISJUNTORES. (ADAPTADO DE SBC 064534) | UN | 22 |  | 22
5.4 |  |  |  |  | TOMADAS E INTERRUPTORES |  |  |  |  | 0
5.4.1 | SINAPI | 91967 |  |  |  | INTERRUPTOR SIMPLES (3 MÓDULOS), 10A/250V, INCLUINDO SUPORTE E PLACA - FORNECIMENTO E INSTALAÇÃO. AF_12/2015 | UN | 2 |  | 2
5.4.2 | SINAPI | 91959 |  |  |  | INTERRUPTOR SIMPLES (2 MÓDULOS), 10A/250V, INCLUINDO SUPORTE E PLACA - FORNECIMENTO E INSTALAÇÃO. AF_12/2015 | UN | 10 |  | 10
5.4.3 | SINAPI | 91953 |  |  |  | INTERRUPTOR SIMPLES (1 MÓDULO), 10A/250V, INCLUINDO SUPORTE E PLACA - FORNECIMENTO E INSTALAÇÃO. AF_12/2015 | UN | 148 |  | 148
5.4.4 | SINAPI | 91955 |  |  |  | INTERRUPTOR PARALELO (1 MÓDULO), 10A/250V, INCLUINDO SUPORTE E PLACA - FORNECIMENTO E INSTALAÇÃO. AF_12/2015 | UN | 4 |  | 4
5.4.5 | SINAPI | 91969 |  |  |  | INTERRUPTOR PARALELO (3 MÓDULOS), 10A/250V, INCLUINDO SUPORTE E PLACA - FORNECIMENTO E INSTALAÇÃO. AF_12/2015 | UN | 2 |  | 2
5.4.6 | SINAPI | 92004 |  |  |  | TOMADA MÉDIA DE EMBUTIR (2 MÓDULOS), 2P+T 10 A, INCLUINDO SUPORTE E PLACA - FORNECIMENTO E INSTALAÇÃO. AF_12/2015 | UN | 11 |  | 11
5.4.7 | SINAPI | 91996 |  |  |  | TOMADA MÉDIA DE EMBUTIR (1 MÓDULO), 2P+T 10 A, INCLUINDO SUPORTE E PLACA - FORNECIMENTO E INSTALAÇÃO. AF_12/2015 | UN | 182 |  | 182
5.4.8 | PRÓPRIO | COMP-2712 |  |  |  | TOMADA PARA CANALETA TIPO DUTOTEC, 2P+T, 10A . (ADAPTADO DE SBC 059503) | UN | 644 |  | 644
5.5 |  |  |  |  | PEÇAS E ACESSÓRIOS |  |  |  |  | 0
5.5.1 | SINAPI | 91940 |  |  |  | CAIXA RETANGULAR 4" X 2" MÉDIA (1,30 M DO PISO), PVC, INSTALADA EM PAREDE - FORNECIMENTO E INSTALAÇÃO. AF_12/2015 | UN | 413 |  | 413
5.5.2 | SINAPI | 91936 |  |  |  | CAIXA OCTOGONAL 4" X 4", PVC, INSTALADA EM LAJE - FORNECIMENTO E INSTALAÇÃO. AF_12/2015 | UN | 904 |  | 904
5.5.3 | SBC | 060525 |  |  |  | EMENDA INTERNA ""T"" PARA PERFILADO 38x38mm | UN | 9 |  | 9
5.5.4 | PRÓPRIO | COMP-2823 |  |  |  | CURVA HORIZONTAL / VERTICAL PARA PERFILADO 38X38 MM. (ADAPTADO DE SBC 063451) | UN | 31 |  | 31
5.5.5 | PRÓPRIO | COMP-2824 |  |  |  | TALA PLANA PARA PERFILADO 38X38 MM. (ADAPTADO DE ORSE 9531) | UN | 339 |  | 339
5.5.6 | PRÓPRIO | COMP-2825 |  |  |  | TAMPA PARA PERFILADO 38X38 MM. (ADAPTADO DE ORSE 9527) | M | 761.8 |  | 761.8
5.5.7 | SINAPI | 93017 |  |  |  | LUVA PARA ELETRODUTO, PVC, ROSCÁVEL, DN 110 MM (4") - FORNECIMENTO E INSTALAÇÃO. AF_12/2015 | UN | 1 |  | 1
5.5.8 | PRÓPRIO | COMP-2439 |  |  |  | TALA PLANA PERFURADA 100 MM, PARA ELETROCALHA. (ADAPTADO DE ORSE 9519) | UN | 24 |  | 24
5.5.9 | PRÓPRIO | COMP-0537 |  |  |  | TALA PLANA PERFURADA 50 MM, PARA ELETROCALHA. (ADAPTADO DE ORSE 9524) | UN | 4 |  | 4
5.5.10 | PRÓPRIO | COMP-2705 |  |  |  | TAMPA DE ENCAIXE PARA ELETROCALHA 100mm (3 METROS). (ADAPTADO DE SBC 063150) | UN | 24 |  | 24
5.5.11 | PRÓPRIO | COMP-2843 |  |  |  | ABRAÇADEIRA METÁLICA, TIPO "D", DIÂM.: 4". (ADAPTADO DE ORSE 8441) | UN | 6 |  | 6
5.5.12 | SBC | 062576 |  |  |  | TE HORIZONTAL PARA ELETROCALHA PERFURADA 100x50cm | UN |  |  | 0
5.5.13 | SBC | 062562 |  |  |  | TERMINAL PARA ELETROCALHA 100X50cm | UN |  |  | 0
5.5.14 | PRÓPRIO | COMP-2844 |  |  |  | GANCHO CURTO PARA PERFILADO. (ADAPTADO DE ORSE 9526) | UN | 936 |  | 936
5.5.15 | SBC | 063067 |  |  |  | SUPORTE SUSPENSAO VERTICAL PARA ELETROCALHA 100 x 50 mm | UN | 6 |  | 6
5.5.16 | PRÓPRIO | COMP-2841 |  |  |  | SUPORTE SUSPENSAO VERTICAL PARA ELETROCALHA 100 x 100 mm. (ADAPTADO DE SBC 063067) | UN | 45 |  | 45
5.5.17 | SBC | 062572 |  |  |  | SAIDA LATERAL SIMPLES PARA ELETRODUTO 3/4"" | UN | 291 |  | 291
5.5.18 | SINAPI | 95817 |  |  |  | CONDULETE DE PVC, TIPO X, PARA ELETRODUTO DE PVC SOLDÁVEL DN 25 MM (3/4''), APARENTE - FORNECIMENTO E INSTALAÇÃO. AF_11/2016 | UN | 6 |  | 6
5.5.19 | PRÓPRIO | COMP-2827 |  |  |  | ARRUELA DE PRESSÃO 1/4". (ADAPTADO DE ORSE 12538) | UN | 936 |  | 936
5.5.20 | PRÓPRIO | COMP-2828 |  |  |  | ARRUELA LISA 1/4". (ADAPTADO DE ORSE 12506) | UN | 2577 |  | 2577
5.5.21 | PRÓPRIO | COMP-2829 |  |  |  | ARRUELA LISA 5/16". (ADAPTADO DE ORSE 12540) | UN | 12 |  | 12
5.5.22 | PRÓPRIO | COMP-2830 |  |  |  | FORNECIMENTO E INSTALAÇÃO DE BUCHA DE NYLON S10. (ADAPTADO DE ORSE 704) | UN | 31 |  | 31
5.5.23 | PRÓPRIO | COMP-2831 |  |  |  | FORNECIMENTO E INSTALAÇÃO DE BUCHA DE NYLON S8. (ADAPTADO DE ORSE 704) | UN | 377 |  | 377
5.5.24 | PRÓPRIO | COMP-2832 |  |  |  | FORNECIMENTO E INSTALAÇÃO DE BUCHA DE NYLON S6. (ADAPTADO DE ORSE 704) | UN | 1 |  | 1
5.5.25 | PRÓPRIO | COMP-2833 |  |  |  | FORNECIMENTO E INSTALAÇÃO DE BUCHA DE NYLON S4. (ADAPTADO DE ORSE 704) | UN | 8 |  | 8
5.5.26 | PRÓPRIO | COMP-2834 |  |  |  | PARAFUSO AUTO-ATARRAXANTE 4,2X32 MM. (ADAPTADO DE ORSE 11039) | UN | 1 |  | 1
5.5.27 | PRÓPRIO | COMP-2835 |  |  |  | PARAFUSO AUTO-ATARRAXANTE 3,5X25 MM. (ADAPTADO DE ORSE 11039) | UN | 8 |  | 8
5.5.28 | PRÓPRIO | COMP-2836 |  |  |  | PARAFUSO AUTO-ATARRAXANTE 6,3X50 MM. (ADAPTADO DE ORSE 11039) | UN | 6 |  | 6
5.5.29 | PRÓPRIO | COMP-2837 |  |  |  | PARAFUSO SEXTAVADO ROSCA SOBERBA 5/16" X 2". (ADAPTADO DE ORSE 11039) | UN | 51 |  | 51
5.5.30 | PRÓPRIO | COMP-2838 |  |  |  | PARAFUSO LENTILHA ROSCA TOTAL 1/4" X 5/8". (ADAPTADO DE ORSE 11039) | UN | 1448 |  | 1448
5.5.31 | PRÓPRIO | COMP-2839 |  |  |  | PORCA SEXTAVADA 1/4". (ADAPTADO DE ORSE 9832) | UN | 2465 |  | 2465
5.5.32 | PRÓPRIO | COMP-2840 |  |  |  | PARAFUSO SEXTAVADO ROSCA SOBERBA 1/4" X 1.3/4". (ADAPTADO DE ORSE 11039) | UN | 936 |  | 936
5.5.33 | SBC | 062690 |  |  |  | VERGALHAO ACO GALV C/OM ROSCA TOTAL PARA PERFILADO 1/4"" | M | 592.2 |  | 592.2
5.5.34 | SINAPI | 101553 |  |  |  | ALÇA PREFORMADA DE DISTRIBUIÇÃO, EM AÇO GALVANIZADO, AWG 1 - FORNECIMENTO E INSTALAÇÃO. AF_07/2020 | UN | 3 |  | 3
5.5.35 | SINAPI | 101547 |  |  |  | ISOLADOR, TIPO DISCO, PARA TENSÃO 15 KV - FORNECIMENTO E INSTALAÇÃO. AF_07/2020 | UN | 3 |  | 3
5.5.36 | SBC | 078631 |  |  |  | CRUZETA DE CONCRETO PADRAO 1900mm | UN | 1 |  | 1
5.5.37 | SBC | 067310 |  |  |  | PARA RAIOS POLIMERICO E LUZ DE SINALIZACAO 12KV,10KA | UN | 1 |  | 1
5.5.38 | PRÓPRIO | COMP-2847 |  |  |  | TRANSFORMADOR DE DISTRIBUIÇÃO, 15 KV, TRIFÁSICO | UN | 1 |  | 1
5.5.39 | SINAPI | 102109 |  |  |  | SUPORTE PARA TRANSFORMADOR EM POSTE DE CONCRETO CIRCULAR - FORNECIMENTO E INSTALAÇÃO. AF_12/2020 | UN | 2 |  | 2
5.5.40 | PRÓPRIO | COMP-2848 |  |  |  | ASSENTAMENTO DE POSTE DE CONCRETO COM COMPRIMENTO NOMINAL DE 11 M, CARGA NOMINAL DE 1000 DAN, ENGASTAMENTO BASE CONCRETADA COM 1 M DE CONCRETO E 0,7 M DE SOLO. (ADAPTADO DE SINAPI 100613) | UN | 1 |  | 1
5.5.41 | SINAPI | 97886 |  |  |  | CAIXA ENTERRADA ELÉTRICA RETANGULAR, EM ALVENARIA COM TIJOLOS CERÂMICOS MACIÇOS, FUNDO COM BRITA, DIMENSÕES INTERNAS: 0,3X0,3X0,3 M. AF_12/2020 | UN | 7 |  | 7
5.6 |  |  |  |  | LUMINÁRIAS |  |  |  |  | 0
5.6.1 | PRÓPRIO | COMP-2382 |  |  |  | LUMINÁRIA DE EMBUTIR PARA LÂMPADA DE LED 2X18W, COMP.: 120 CM. (ADAPTADO DE SINAPI 97587) | UN | 813 |  | 813
5.6.2 | PRÓPRIO | COMP-2846 |  |  |  | LÂMPADA LED BULBO, 12 W, BASE E27. (ADAPTADO DE SBC 060140) | UN | 91 |  | 91
0 | [9 empty] | 0
6 |  |  |  | INSTALAÇÕES DE CABEAMENTO ESTRUTURADO | [5 empty] | 0
6.1 |  |  |  |  | ELETRODUTOS E ELETROCALHAS |  |  |  |  | 0
6.1.1 | SINAPI | 95746 |  |  |  | ELETRODUTO DE AÇO GALVANIZADO, CLASSE LEVE, DN 25 MM (1), APARENTE, INSTALADO EM TETO - FORNECIMENTO E INSTALAÇÃO. AF_11/2016_P P | M | 1474.9 |  | 1474.9
6.1.2 | SBC | 063004 |  |  |  | PERFILADO PERFURADO 38x38 MM | M | 677.4 |  | 677.4
6.1.3 | SBC | 059414 |  |  |  | ELETROCALHA PERFURADA TIPO ""U"" 100x100 CHAPA 22 SEM TAMPA | M |  |  | 0
6.1.4 | PRÓPRIO | COMP-2845 |  |  |  | CANALETA DE ALUMÍNIO DUTOTEC, 25 MM. (ADAPTADO DE SBC 059124) | M | 339.1 |  | 339.1
6.2 |  |  |  |  | FIOS E CABOS |  |  |  |  | 0
6.2.1 | SINAPI | 98297 |  |  |  | CABO ELETRÔNICO CATEGORIA 6, INSTALADO EM EDIFICAÇÃO INSTITUCIONAL - FORNECIMENTO E INSTALAÇÃO. AF_11/2019 | M | 17188 |  | 17188
6.2.2 | SBC | 059563 |  |  |  | CABO DE FIBRA OPTICA 4 FIBRAS - PADRAO MULTIMODO | M | 500 |  | 500
6.3 |  |  |  |  | PEÇAS E ACESSÓRIOS |  |  |  |  | 0
6.3.1 | SINAPI | 98307 |  |  |  | TOMADA DE REDE RJ45 - FORNECIMENTO E INSTALAÇÃO. AF_11/2019 | UN | 14 |  | 14
6.3.2 | PRÓPRIO | COMP-0946 |  |  |  | TOMADA DE REDE 2 MÓDULOS RJ45 - FORNECIMENTO E INSTALAÇÃO. (ADAPTADO DE SINAPI 98307) | UN | 17 |  | 17
6.3.3 | PRÓPRIO | COMP-2849 |  |  |  | TOMADA PARA CANALETA TIPO DUTOTEC, RJ45. (ADAPTADO DE SBC 059503) | UN | 718 |  | 718
6.3.4 | SBC | 060525 |  |  |  | EMENDA INTERNA ""T"" PARA PERFILADO 38x38mm | UN | 1 |  | 1
6.3.5 | PRÓPRIO | COMP-2823 |  |  |  | CURVA HORIZONTAL / VERTICAL PARA PERFILADO 38X38 MM. (ADAPTADO DE SBC 063451) | UN | 48 |  | 48
6.3.6 | PRÓPRIO | COMP-2824 |  |  |  | TALA PLANA PARA PERFILADO 38X38 MM. (ADAPTADO DE ORSE 9531) | UN | 440 |  | 440
6.3.7 | PRÓPRIO | COMP-2825 |  |  |  | TAMPA PARA PERFILADO 38X38 MM. (ADAPTADO DE ORSE 9527) | M | 677.4 |  | 677.4
6.3.8 | PRÓPRIO | COMP-2439 |  |  |  | TALA PLANA PERFURADA 100 MM, PARA ELETROCALHA. (ADAPTADO DE ORSE 9519) | UN |  |  | 0
6.3.9 | PRÓPRIO | COMP-2705 |  |  |  | TAMPA DE ENCAIXE PARA ELETROCALHA 100mm (3 METROS). (ADAPTADO DE SBC 063150) | UN |  |  | 0
6.3.10 | PRÓPRIO | COMP-2841 |  |  |  | SUPORTE SUSPENSAO VERTICAL PARA ELETROCALHA 100 x 100 mm. (ADAPTADO DE SBC 063067) | UN |  |  | 0
6.3.11 | SBC | 062572 |  |  |  | SAIDA LATERAL SIMPLES PARA ELETRODUTO 3/4"" | UN | 177 |  | 177
6.3.12 | SINAPI | 91940 |  |  |  | CAIXA RETANGULAR 4" X 2" MÉDIA (1,30 M DO PISO), PVC, INSTALADA EM PAREDE - FORNECIMENTO E INSTALAÇÃO. AF_12/2015 | UN | 31 |  | 591
6.3.13 | SINAPI | 95817 |  |  |  | CONDULETE DE PVC, TIPO X, PARA ELETRODUTO DE PVC SOLDÁVEL DN 25 MM (3/4''), APARENTE - FORNECIMENTO E INSTALAÇÃO. AF_11/2016 | UN | 4 |  | 6
6.3.14 | SINAPI | 95789 |  |  |  | CONDULETE DE ALUMÍNIO, TIPO LR, PARA ELETRODUTO DE AÇO GALVANIZADO DN 25 MM (1''), APARENTE - FORNECIMENTO E INSTALAÇÃO. AF_11/2016_P | UN | 22 |  | 22
6.3.15 | SINAPI | 95796 |  |  |  | CONDULETE DE ALUMÍNIO, TIPO T, PARA ELETRODUTO DE AÇO GALVANIZADO DN 25 MM (1''), APARENTE - FORNECIMENTO E INSTALAÇÃO. AF_11/2016_P | UN | 6 |  | 6
6.3.16 | PRÓPRIO | COMP-2827 |  |  |  | ARRUELA DE PRESSÃO 1/4". (ADAPTADO DE ORSE 12538) | UN | 820 |  | 820
6.3.17 | PRÓPRIO | COMP-2828 |  |  |  | ARRUELA LISA 1/4". (ADAPTADO DE ORSE 12506) | UN | 2495 |  | 2495
6.3.18 | PRÓPRIO | COMP-2831 |  |  |  | FORNECIMENTO E INSTALAÇÃO DE BUCHA DE NYLON S8. (ADAPTADO DE ORSE 704) | UN | 234 |  | 234
6.3.19 | PRÓPRIO | COMP-2833 |  |  |  | FORNECIMENTO E INSTALAÇÃO DE BUCHA DE NYLON S4. (ADAPTADO DE ORSE 704) | UN | 120 |  | 120
6.3.20 | PRÓPRIO | COMP-2835 |  |  |  | PARAFUSO AUTO-ATARRAXANTE 3,5X25 MM. (ADAPTADO DE ORSE 11039) | UN | 64 |  | 64
6.3.21 | SINAPI | 100556 |  |  |  | CAIXA DE PASSAGEM PARA TELEFONE 15X15X10CM (SOBREPOR), FORNECIMENTO E INSTALACAO. AF_11/2019 | UN | 10 |  | 10
6.3.22 | PRÓPRIO | COMP-2838 |  |  |  | PARAFUSO LENTILHA ROSCA TOTAL 1/4" X 5/8". (ADAPTADO DE ORSE 11039) | UN | 1664 |  | 1664
6.3.23 | PRÓPRIO | COMP-2839 |  |  |  | PORCA SEXTAVADA 1/4". (ADAPTADO DE ORSE 9832) | UN | 2487 |  | 2487
6.3.24 | PRÓPRIO | COMP-2840 |  |  |  | PARAFUSO SEXTAVADO ROSCA SOBERBA 1/4" X 1.3/4". (ADAPTADO DE ORSE 11039) | UN | 820 |  | 820
6.3.25 | SBC | 062690 |  |  |  | VERGALHAO ACO GALV C/OM ROSCA TOTAL PARA PERFILADO 1/4"" | M | 493.8 |  | 493.8
6.3.26 | PRÓPRIO | COMP-2844 |  |  |  | GANCHO CURTO PARA PERFILADO. (ADAPTADO DE ORSE 9526) | UN | 820 |  | 820
6.3.27 | SBC | 059319 |  |  |  | RACK PISO 44U 1200MM 19 PRETO PORTA FRONTAL COM VISOR DE AC | UN | 1 |  | 1
6.3.28 | SBC | 068213 |  |  |  | RACK PISO 36U 1000MM 19 PRETO PORTA FRONTAL C/ VISOR ACRIL. | UN | 9 |  | 9
6.3.29 | SBC | 068550 |  |  |  | RACK 16U 19"" x 675mm COM PORTA DE ACRILICO FUME | UN | 1 |  | 1
6.3.30 | PRÓPRIO | COMP-2850 |  |  |  | FORNECIMENTO E INSTALAÇÃO DE RACK 19" X 12U | UN | 4 |  | 4
6.3.31 | PRÓPRIO | COMP-0969 |  |  |  | KIT DE VENTILAÇÃO PARA RACK COM 2 VENTILADORES – PADRÃO 19" - FORNECIMENTO E INSTALAÇÃO | UN | 15 |  | 15
6.3.32 | SBC | 059251 |  |  |  | DISTRIBUIDOR INTERNO OPTICO DIO 24 FIBRAS | UN | 15 |  | 15
6.3.33 | SBC | 059448 |  |  |  | GUIA DE CABOS PADRAO 19"" | UN | 100 |  | 100
6.3.34 | SINAPI | 98302 |  |  |  | PATCH PANEL 24 PORTAS, CATEGORIA 6 - FORNECIMENTO E INSTALAÇÃO. AF_11/2019 | UN | 77 |  | 77
6.3.35 | SBC | 059460 |  |  |  | REGUA DE TOMADAS COM 8 TOMADAS | UN | 15 |  | 15
6.3.36 | PRÓPRIO | COMP-2707 |  |  |  | SWITCH 24 PORTAS GERENCIÁVEL POE 10/100/1000. (ADAPTADO DE SBC 059252) | UN | 26 |  | 26
6.3.37 | SBC | 059426 |  |  |  | BANDEJA DESLIZANTE PARA RACK 19"" | UN | 15 |  | 15
6.3.38 | PRÓPRIO | COMP-2552 |  |  |  | PATCH CORDS RJ-45 / RJ-45, COMP.: 5 M - CATEGORIA 6A (ADAPTADO DE CPOS 69.09.360) | UN | 1692 |  | 1692
6.3.39 | PRÓPRIO | COMP-0963 |  |  |  | PLUGUE RJ45 - CAT 6 - FORNECIMENTO E INSTALAÇÃO. (ADAPTADO DE SBC 061359) | UN | 1532 |  | 1532
6.3.40 | SBC | 059435 |  |  |  | CRIMPAGEM, CERTIFICACAO E IDENTIFICACAO DOS CABOS UTP | UN | 1532 |  | 1532